## Year 1
Scenario 1
Flow | Electric Demand | RES Production |  | Generator Production | Battery Discharge | Battery Charge | Lost Load | Curtailment | Battery SOC | Fuel Consumption
Component |  | PV panels | Wind turbines | Diesel Genset | [5 empty] | Diesel
Unit | Wh | Wh | Wh | Wh | Wh | Wh | Wh | Wh | Wh | Lt
2019-01-01 | 12088.4 | 0 | 0 | 12087.9 | 1 | 0.1 | 0 | 0.4 | 5.2 | 4.1
2019-01-01 01:00 | 10211 | 0 | 0 | 10210.6 | 0.7 | 0.2 | 0 | 0.1 | 4.7 | 3.5
2019-01-01 02:00 | 10559 | 0 | 0 | 10558.9 | 0.6 | 0.3 | 0 | 0.2 | 4.4 | 3.6
2019-01-01 03:00 | 10753 | 0 | 0 | 10753 | 0.5 | 0.3 | 0 | 0.2 | 4.2 | 3.6
2019-01-01 04:00 | 10818.4 | 0 | 0 | 10818.6 | 0.5 | 0.4 | 0 | 0.3 | 4 | 3.7
2019-01-01 05:00 | 12630.7 | 96.5 | 0 | 12534.5 | 0.4 | 0.4 | 0 | 0.3 | 4 | 4.2
2019-01-01 06:00 | 27603.6 | 1312.1 | 0 | 26291.9 | 0.4 | 0.4 | 0 | 0.4 | 3.9 | 8.9
2019-01-01 07:00 | 34251.2 | 4206.4 | 0 | 30045.1 | 0.4 | 0.4 | 0 | 0.4 | 3.9 | 10.2
2019-01-01 08:00 | 37166.6 | 7660.3 | 0 | 29506.5 | 0.4 | 0.4 | 0 | 0.3 | 3.9 | 10
2019-01-01 09:00 | 14974.1 | 10188 | 0 | 4786.3 | 0.4 | 0.5 | 0 | 0.2 | 3.9 | 1.6
2019-01-01 10:00 | 11880.6 | 11654.5 | 0 | 226.3 | 0.4 | 0.4 | 0 | 0.2 | 3.8 | 0.1
2019-01-01 11:00 | 14051 | 11982.5 | 0 | 2068.6 | 0.4 | 0.4 | 0 | 0.2 | 3.8 | 0.7
2019-01-01 12:00 | 26994 | 11307.2 | 0 | 15686.9 | 0.4 | 0.4 | 0 | 0.1 | 3.8 | 5.3
2019-01-01 13:00 | 64001 | 9956.5 | 0 | 54044.8 | 0.4 | 0.5 | 0 | 0.2 | 3.9 | 18.3
2019-01-01 14:00 | 26402.5 | 7814.7 | 0 | 18588 | 0.4 | 0.4 | 0 | 0.2 | 3.8 | 6.3
2019-01-01 15:00 | 14870.2 | 5306.3 | 0 | 9564.2 | 0.4 | 0.5 | 0 | 0.2 | 3.9 | 3.2
2019-01-01 16:00 | 11203.8 | 2450.5 | 0 | 8753.6 | 0.4 | 0.5 | 0 | 0.2 | 3.9 | 3
2019-01-01 17:00 | 13693.8 | 482.4 | 0 | 13211.5 | 0.4 | 0.4 | 0 | 0.1 | 3.8 | 4.5
2019-01-01 18:00 | 15200.3 | 0 | 0 | 15200.6 | 0.4 | 0.4 | 0 | 0.2 | 3.8 | 5.1
2019-01-01 19:00 | 16778.1 | 0 | 0 | 16778.3 | 0.4 | 0.4 | 0 | 0.2 | 3.8 | 5.7
2019-01-01 20:00 | 16423.4 | 0 | 0 | 16423.7 | 0.4 | 0.4 | 0 | 0.3 | 3.8 | 5.6
2019-01-01 21:00 | 16587.8 | 0 | 0 | 16588 | 0.4 | 0.4 | 0 | 0.2 | 3.8 | 5.6
2019-01-01 22:00 | 15363 | 0 | 0 | 15363.2 | 0.4 | 0.4 | 0 | 0.2 | 3.8 | 5.2
2019-01-01 23:00 | 12713.9 | 0 | 0 | 12714.1 | 0.4 | 0.4 | 0 | 0.2 | 3.8 | 4.3
2019-01-02 | 8728.7 | 0 | 0 | 8728.9 | 0.4 | 0.4 | 0 | 0.2 | 3.7 | 3
2019-01-02 01:00 | 10709.6 | 0 | 0 | 10710 | 0.4 | 0.4 | 0 | 0.3 | 3.8 | 3.6
2019-01-02 02:00 | 10930.6 | 0 | 0 | 10930.9 | 0.4 | 0.4 | 0 | 0.3 | 3.8 | 3.7
2019-01-02 03:00 | 11057.7 | 0 | 0 | 11058 | 0.4 | 0.4 | 0 | 0.3 | 3.8 | 3.7
2019-01-02 04:00 | 11306.5 | 0 | 0 | 11306.7 | 0.4 | 0.4 | 0 | 0.2 | 3.7 | 3.8
2019-01-02 05:00 | 11025.3 | 96.5 | 0 | 10929 | 0.4 | 0.4 | 0 | 0.2 | 3.7 | 3.7
2019-01-02 06:00 | 29934.5 | 1273.5 | 0 | 28661.3 | 0.4 | 0.4 | 0 | 0.3 | 3.7 | 9.7
2019-01-02 07:00 | 32903.1 | 4206.4 | 0 | 28697.1 | 0.4 | 0.4 | 0 | 0.3 | 3.6 | 9.7
2019-01-02 08:00 | 35572.8 | 7544.5 | 0 | 28028.3 | 0.5 | 0.4 | 0 | 0.1 | 3.5 | 9.5
2019-01-02 09:00 | 15267.5 | 9937.2 | 0 | 5330.3 | 0.5 | 0.5 | 0 | 0.1 | 3.5 | 1.8
2019-01-02 10:00 | 12481.7 | 11461.5 | 0 | 1020.1 | 0.5 | 0.4 | 0 | 0.1 | 3.3 | 0.3
2019-01-02 11:00 | 11676.8 | 11789.6 | 0 | 0.2 | 0.1 | 1.1 | 0 | 112.1 | 4.2 | 0
2019-01-02 12:00 | 27929.6 | 11133.5 | 0 | 16796 | 0.5 | 0.4 | 0 | 0.1 | 4.1 | 5.7
2019-01-02 13:00 | 67153.4 | 9667.1 | 0 | 57486.6 | 0.3 | 0.5 | 0 | 0.1 | 4.2 | 19.5
2019-01-02 14:00 | 25844.3 | 7525.3 | 0 | 18318.9 | 0.5 | 0.4 | 0 | 0.1 | 4.1 | 6.2
2019-01-02 15:00 | 13878.7 | 5055.4 | 0 | 8823.4 | 0.4 | 0.4 | 0 | 0.1 | 4 | 3
2019-01-02 16:00 | 12914.2 | 2411.9 | 0 | 10502.4 | 0.4 | 0.4 | 0 | 0.2 | 4 | 3.6
2019-01-02 17:00 | 10395.2 | 385.9 | 0 | 10009.4 | 0.4 | 0.4 | 0 | 0.1 | 4 | 3.4
2019-01-02 18:00 | 12418.9 | 0 | 0 | 12419 | 0.4 | 0.4 | 0 | 0.1 | 3.9 | 4.2
2019-01-02 19:00 | 17326.3 | 0 | 0 | 17326.5 | 0.4 | 0.4 | 0 | 0.1 | 3.9 | 5.9
2019-01-02 20:00 | 17202.5 | 0 | 0 | 17202.7 | 0.4 | 0.4 | 0 | 0.2 | 3.9 | 5.8
2019-01-02 21:00 | 16263.3 | 0 | 0 | 16263.5 | 0.4 | 0.4 | 0 | 0.2 | 3.9 | 5.5
2019-01-02 22:00 | 14992.2 | 0 | 0 | 14992.4 | 0.4 | 0.4 | 0 | 0.1 | 3.8 | 5.1
2019-01-02 23:00 | 12411.5 | 0 | 0 | 12411.7 | 0.4 | 0.4 | 0 | 0.1 | 3.8 | 4.2
2019-01-03 | 11999.5 | 0 | 0 | 11999.8 | 0.4 | 0.4 | 0 | 0.2 | 3.8 | 4.1
2019-01-03 01:00 | 10068.3 | 0 | 0 | 10068.5 | 0.4 | 0.4 | 0 | 0.2 | 3.8 | 3.4
2019-01-03 02:00 | 10275.8 | 0 | 0 | 10275.9 | 0.4 | 0.4 | 0 | 0.1 | 3.8 | 3.5
2019-01-03 03:00 | 10656.6 | 0 | 0 | 10656.8 | 0.4 | 0.4 | 0 | 0.1 | 3.8 | 3.6
2019-01-03 04:00 | 10702.8 | 0 | 0 | 10702.9 | 0.4 | 0.4 | 0 | 0.1 | 3.8 | 3.6
2019-01-03 05:00 | 12513.8 | 57.9 | 0 | 12456 | 0.4 | 0.4 | 0 | 0.1 | 3.8 | 4.2
2019-01-03 06:00 | 31944.6 | 1466.5 | 0 | 30478.3 | 0.4 | 0.4 | 0 | 0.1 | 3.8 | 10.3
2019-01-03 07:00 | 37320.5 | 3685.4 | 0 | 33635.3 | 0.4 | 0.4 | 0 | 0.1 | 3.8 | 11.4
2019-01-03 08:00 | 35889.1 | 6078.1 | 0 | 29811.1 | 0.4 | 0.4 | 0 | 0.1 | 3.8 | 10.1
2019-01-03 09:00 | 15268.4 | 8644.4 | 0 | 6624.2 | 0.4 | 0.5 | 0 | 0.1 | 3.8 | 2.2
2019-01-03 10:00 | 11948.4 | 10265.2 | 0 | 1683.2 | 0.4 | 0.4 | 0 | 0.1 | 3.8 | 0.6
2019-01-03 11:00 | 11851.8 | 10226.6 | 0 | 1625.3 | 0.4 | 0.4 | 0 | 0.1 | 3.8 | 0.6
2019-01-03 12:00 | 29046.7 | 9107.5 | 0 | 19939.3 | 0.4 | 0.4 | 0 | 0.1 | 3.7 | 6.8
2019-01-03 13:00 | 63096.8 | 8142.7 | 0 | 54954.2 | 0.4 | 0.5 | 0 | 0.1 | 3.8 | 18.6
2019-01-03 14:00 | 26364.6 | 6232.5 | 0 | 20132.2 | 0.4 | 0.4 | 0 | 0.1 | 3.7 | 6.8
2019-01-03 15:00 | 14993.6 | 4495.9 | 0 | 10498 | 0.4 | 0.5 | 0 | 0.1 | 3.8 | 3.6
2019-01-03 16:00 | 11602.1 | 2083.9 | 0 | 9518.8 | 0.4 | 0.5 | 0 | 0.5 | 3.9 | 3.2
2019-01-03 17:00 | 13125.4 | 308.7 | 0 | 12816.8 | 0.4 | 0.4 | 0 | 0.1 | 3.9 | 4.3
2019-01-03 18:00 | 15723.8 | 0 | 0 | 15723.9 | 0.4 | 0.4 | 0 | 0.1 | 3.9 | 5.3
2019-01-03 19:00 | 17099.6 | 0 | 0 | 17099.7 | 0.4 | 0.4 | 0 | 0.1 | 3.9 | 5.8
2019-01-03 20:00 | 17176.9 | 0 | 0 | 17177 | 0.4 | 0.4 | 0 | 0.1 | 3.9 | 5.8
2019-01-03 21:00 | 16848.7 | 0 | 0 | 16848.9 | 0.4 | 0.4 | 0 | 0.1 | 3.9 | 5.7
2019-01-03 22:00 | 15158.3 | 0 | 0 | 15158.3 | 0.4 | 0.4 | 0 | 0.1 | 3.8 | 5.1
2019-01-03 23:00 | 12553.6 | 0 | 0 | 12553.7 | 0.4 | 0.4 | 0 | 0.1 | 3.8 | 4.3
2019-01-04 | 7947.2 | 0 | 0 | 7947.3 | 0.4 | 0.4 | 0 | 0.1 | 3.7 | 2.7
2019-01-04 01:00 | 10572.2 | 0 | 0 | 10572.2 | 0.4 | 0.4 | 0 | 0.1 | 3.7 | 3.6
2019-01-04 02:00 | 10427.7 | 0 | 0 | 10428 | 0.4 | 0.4 | 0 | 0.2 | 3.7 | 3.5
2019-01-04 03:00 | 10666.2 | 0 | 0 | 10666.4 | 0.4 | 0.5 | 0 | 0.1 | 3.8 | 3.6
2019-01-04 04:00 | 10657 | 0 | 0 | 10657.2 | 0.4 | 0.4 | 0 | 0.1 | 3.8 | 3.6
2019-01-04 05:00 | 11584.3 | 77.2 | 0 | 11507.4 | 0.4 | 0.5 | 0 | 0.1 | 3.8 | 3.9
2019-01-04 06:00 | 27742.6 | 1620.8 | 0 | 26122 | 0.4 | 0.4 | 0 | 0.2 | 3.8 | 8.8
2019-01-04 07:00 | 39177 | 4399.4 | 0 | 34777.7 | 0.4 | 0.4 | 0 | 0.1 | 3.8 | 11.8
2019-01-04 08:00 | 36478.3 | 7216.5 | 0 | 29261.8 | 0.4 | 0.4 | 0 | 0.1 | 3.8 | 9.9
2019-01-04 09:00 | 14985 | 8605.8 | 0 | 6379.4 | 0.4 | 0.5 | 0 | 0.1 | 3.8 | 2.2
2019-01-04 10:00 | 10241.3 | 9107.5 | 0 | 1133.9 | 0.4 | 0.4 | 0 | 0.1 | 3.8 | 0.4
2019-01-04 11:00 | 12159.3 | 9165.4 | 0 | 2994 | 0.4 | 0.4 | 0 | 0.1 | 3.8 | 1
2019-01-04 12:00 | 28077.5 | 9088.2 | 0 | 18989.4 | 0.4 | 0.4 | 0 | 0.1 | 3.7 | 6.4
2019-01-04 13:00 | 64277.8 | 8200.6 | 0 | 56077.4 | 0.3 | 0.5 | 0 | 0.1 | 3.9 | 19
2019-01-04 14:00 | 27528.8 | 6599.1 | 0 | 20929.7 | 0.4 | 0.4 | 0 | 0.1 | 3.8 | 7.1
2019-01-04 15:00 | 17112.6 | 4534.4 | 0 | 12578.4 | 0.4 | 0.5 | 0 | 0.1 | 3.8 | 4.3
2019-01-04 16:00 | 10440 | 2083.9 | 0 | 8356.6 | 0.4 | 0.5 | 0 | 0.4 | 3.9 | 2.8
2019-01-04 17:00 | 13197.1 | 328 | 0 | 12869.4 | 0.4 | 0.5 | 0 | 0.2 | 3.9 | 4.4
2019-01-04 18:00 | 10049.7 | 0 | 0 | 10049.9 | 0.4 | 0.5 | 0 | 0.1 | 4 | 3.4
2019-01-04 19:00 | 17733.6 | 0 | 0 | 17733.6 | 0.4 | 0.4 | 0 | 0.1 | 4 | 6
2019-01-04 20:00 | 17574.4 | 0 | 0 | 17574.4 | 0.4 | 0.4 | 0 | 0.1 | 3.9 | 6
2019-01-04 21:00 | 15808.4 | 0 | 0 | 15808.4 | 0.4 | 0.4 | 0 | 0.1 | 3.8 | 5.4
2019-01-04 22:00 | 15489.8 | 0 | 0 | 15489.8 | 0.4 | 0.4 | 0 | 0.1 | 3.8 | 5.2
2019-01-04 23:00 | 10806.8 | 0 | 0 | 10806.9 | 0.4 | 0.4 | 0 | 0.1 | 3.8 | 3.7
2019-01-05 | 12376.9 | 0 | 0 | 12377 | 0.4 | 0.4 | 0 | 0.1 | 3.8 | 4.2
2019-01-05 01:00 | 11050.3 | 0 | 0 | 11050.4 | 0.4 | 0.4 | 0 | 0.1 | 3.8 | 3.7
2019-01-05 02:00 | 10985.4 | 0 | 0 | 10985.5 | 0.4 | 0.4 | 0 | 0.1 | 3.8 | 3.7
2019-01-05 03:00 | 11078 | 0 | 0 | 11078.1 | 0.4 | 0.4 | 0 | 0.1 | 3.8 | 3.8
2019-01-05 04:00 | 11028.7 | 0 | 0 | 11028.8 | 0.4 | 0.4 | 0 | 0.1 | 3.7 | 3.7
2019-01-05 05:00 | 12830.1 | 57.9 | 0 | 12772.3 | 0.4 | 0.4 | 0 | 0.1 | 3.7 | 4.3
2019-01-05 06:00 | 28817.6 | 1485.8 | 0 | 27332 | 0.4 | 0.4 | 0 | 0.1 | 3.7 | 9.3
2019-01-05 07:00 | 34653.7 | 4052.1 | 0 | 30601.9 | 0.4 | 0.4 | 0 | 0.2 | 3.7 | 10.4
2019-01-05 08:00 | 35052.8 | 6888.5 | 0 | 28164.5 | 0.4 | 0.4 | 0 | 0.1 | 3.7 | 9.5
2019-01-05 09:00 | 13257.6 | 9261.8 | 0 | 3996 | 0.4 | 0.5 | 0 | 0.1 | 3.8 | 1.4
2019-01-05 10:00 | 11761.5 | 10805.5 | 0 | 956.1 | 0.4 | 0.4 | 0 | 0.1 | 3.8 | 0.3
2019-01-05 11:00 | 14998 | 10438.9 | 0 | 4559.2 | 0.4 | 0.5 | 0 | 0.1 | 3.8 | 1.5
2019-01-05 12:00 | 28516.8 | 9860 | 0 | 18656.9 | 0.4 | 0.4 | 0 | 0.1 | 3.8 | 6.3
2019-01-05 13:00 | 62187.5 | 9088.2 | 0 | 53099.5 | 0.4 | 0.5 | 0 | 0.1 | 3.8 | 18
2019-01-05 14:00 | 30155.1 | 7351.6 | 0 | 22803.5 | 0.4 | 0.4 | 0 | 0.1 | 3.7 | 7.7
2019-01-05 15:00 | 13632 | 5190.5 | 0 | 8441.6 | 0.4 | 0.5 | 0 | 0.1 | 3.8 | 2.9
2019-01-05 16:00 | 12958.5 | 2469.8 | 0 | 10489.1 | 0.4 | 0.5 | 0 | 0.3 | 3.8 | 3.6
2019-01-05 17:00 | 9659 | 443.8 | 0 | 9215.4 | 0.4 | 0.4 | 0 | 0.1 | 3.9 | 3.1
2019-01-05 18:00 | 12611.1 | 0 | 0 | 12611.2 | 0.4 | 0.4 | 0 | 0.1 | 3.8 | 4.3
2019-01-05 19:00 | 17297.1 | 0 | 0 | 17297.2 | 0.4 | 0.4 | 0 | 0.1 | 3.9 | 5.9
2019-01-05 20:00 | 17197 | 0 | 0 | 17197.2 | 0.4 | 0.4 | 0 | 0.1 | 3.9 | 5.8
2019-01-05 21:00 | 17249.6 | 0 | 0 | 17249.8 | 0.4 | 0.5 | 0 | 0.1 | 3.9 | 5.8
2019-01-05 22:00 | 15255.6 | 0 | 0 | 15255.6 | 0.4 | 0.4 | 0 | 0.1 | 3.9 | 5.2
2019-01-05 23:00 | 9710.3 | 0 | 0 | 9710.4 | 0.4 | 0.4 | 0 | 0.1 | 3.8 | 3.3
2019-01-06 | 10103.1 | 0 | 0 | 10103.2 | 0.4 | 0.4 | 0 | 0.1 | 3.8 | 3.4
2019-01-06 01:00 | 10244.1 | 0 | 0 | 10244.3 | 0.4 | 0.4 | 0 | 0.1 | 3.7 | 3.5
2019-01-06 02:00 | 10424.6 | 0 | 0 | 10424.7 | 0.4 | 0.4 | 0 | 0.1 | 3.7 | 3.5
2019-01-06 03:00 | 10431.7 | 0 | 0 | 10431.8 | 0.4 | 0.4 | 0 | 0.1 | 3.7 | 3.5
2019-01-06 04:00 | 10646.1 | 0 | 0 | 10646.3 | 0.4 | 0.5 | 0 | 0.2 | 3.7 | 3.6
2019-01-06 05:00 | 11784 | 77.2 | 0 | 11706.9 | 0.4 | 0.4 | 0 | 0.1 | 3.7 | 4
2019-01-06 06:00 | 29027.8 | 1273.5 | 0 | 27754.4 | 0.4 | 0.4 | 0 | 0.1 | 3.6 | 9.4
2019-01-06 07:00 | 35380 | 4187.1 | 0 | 31193 | 0.4 | 0.4 | 0 | 0.1 | 3.6 | 10.6
2019-01-06 08:00 | 34992.9 | 7409.5 | 0 | 27583.4 | 0.5 | 0.4 | 0 | 0.1 | 3.4 | 9.3
2019-01-06 09:00 | 16615.9 | 10149.4 | 0 | 6466.5 | 0.5 | 0.4 | 0 | 0 | 3.4 | 2.2
2019-01-06 10:00 | 11736.9 | 11751 | 0 | 0.3 | 0.2 | 1 | 0 | 13.6 | 4.1 | 0
2019-01-06 11:00 | 14398.6 | 12291.2 | 0 | 2107.3 | 0.5 | 0.4 | 0 | 0.1 | 4 | 0.7
2019-01-06 12:00 | 26368.5 | 11654.5 | 0 | 14714 | 0.4 | 0.4 | 0 | 0.1 | 3.9 | 5
2019-01-06 13:00 | 67550.9 | 10168.7 | 0 | 57382.4 | 0.3 | 0.5 | 0 | 0.1 | 4.1 | 19.4
2019-01-06 14:00 | 25073.5 | 8046.2 | 0 | 17027.3 | 0.5 | 0.4 | 0 | 0.1 | 4 | 5.8
2019-01-06 15:00 | 13209.6 | 5422 | 0 | 7787.7 | 0.4 | 0.4 | 0 | 0.1 | 3.9 | 2.6
2019-01-06 16:00 | 12221 | 2527.7 | 0 | 9693.5 | 0.4 | 0.5 | 0 | 0.1 | 4 | 3.3
2019-01-06 17:00 | 10376.5 | 405.2 | 0 | 9971.3 | 0.4 | 0.4 | 0 | 0.1 | 3.9 | 3.4
2019-01-06 18:00 | 14523.4 | 0 | 0 | 14523.4 | 0.4 | 0.4 | 0 | 0.1 | 3.8 | 4.9
2019-01-06 19:00 | 16440.9 | 0 | 0 | 16441 | 0.4 | 0.4 | 0 | 0.1 | 3.8 | 5.6
2019-01-06 20:00 | 16776.2 | 0 | 0 | 16776.4 | 0.4 | 0.4 | 0 | 0.1 | 3.8 | 5.7
2019-01-06 21:00 | 16413.8 | 0 | 0 | 16414 | 0.4 | 0.4 | 0 | 0.2 | 3.8 | 5.6
2019-01-06 22:00 | 15052.6 | 0 | 0 | 15052.8 | 0.4 | 0.4 | 0 | 0.2 | 3.8 | 5.1
2019-01-06 23:00 | 8665 | 0 | 0 | 8665.2 | 0.4 | 0.4 | 0 | 0.2 | 3.8 | 2.9
2019-01-07 | 11250.2 | 0 | 0 | 11250.3 | 0.4 | 0.4 | 0 | 0.2 | 3.8 | 3.8
2019-01-07 01:00 | 10120.7 | 0 | 0 | 10120.9 | 0.4 | 0.4 | 0 | 0.1 | 3.9 | 3.4
2019-01-07 02:00 | 10607.2 | 0 | 0 | 10607.4 | 0.4 | 0.4 | 0 | 0.1 | 3.9 | 3.6
2019-01-07 03:00 | 10621.8 | 0 | 0 | 10621.9 | 0.4 | 0.4 | 0 | 0.1 | 3.9 | 3.6
2019-01-07 04:00 | 10574.4 | 0 | 0 | 10574.6 | 0.4 | 0.4 | 0 | 0.1 | 3.9 | 3.6
2019-01-07 05:00 | 12549.6 | 38.6 | 0 | 12511 | 0.4 | 0.4 | 0 | 0.1 | 3.8 | 4.2
2019-01-07 06:00 | 29123.8 | 1485.8 | 0 | 27638.2 | 0.4 | 0.4 | 0 | 0.1 | 3.8 | 9.4
2019-01-07 07:00 | 37780.4 | 4129.2 | 0 | 33651.2 | 0.4 | 0.4 | 0 | 0.1 | 3.8 | 11.4
2019-01-07 08:00 | 33059.7 | 6907.8 | 0 | 26151.9 | 0.4 | 0.4 | 0 | 0.1 | 3.7 | 8.9
2019-01-07 09:00 | 13348.7 | 8895.2 | 0 | 4453.6 | 0.4 | 0.5 | 0 | 0.1 | 3.7 | 1.5
2019-01-07 10:00 | 10927.6 | 10323.1 | 0 | 604.6 | 0.4 | 0.4 | 0 | 0.1 | 3.8 | 0.2
2019-01-07 11:00 | 15116.9 | 10400.3 | 0 | 4716.7 | 0.4 | 0.5 | 0 | 0.1 | 3.8 | 1.6
2019-01-07 12:00 | 26965.2 | 9126.8 | 0 | 17838.5 | 0.4 | 0.4 | 0 | 0.1 | 3.7 | 6
2019-01-07 13:00 | 64135.5 | 7660.3 | 0 | 56475.4 | 0.4 | 0.6 | 0 | 0.1 | 3.8 | 19.1
2019-01-07 14:00 | 31416.3 | 4457.3 | 0 | 26959.2 | 0.4 | 0.4 | 0 | 0.1 | 3.8 | 9.1
2019-01-07 15:00 | 14048.5 | 2450.5 | 0 | 11598.4 | 0.4 | 0.4 | 0 | 0.3 | 3.9 | 3.9
2019-01-07 16:00 | 11368.1 | 945.5 | 0 | 10422.9 | 0.4 | 0.4 | 0 | 0.1 | 3.9 | 3.5
2019-01-07 17:00 | 11833.3 | 77.2 | 0 | 11756.3 | 0.4 | 0.4 | 0 | 0.1 | 3.9 | 4
2019-01-07 18:00 | 14184.2 | 0 | 0 | 14184.3 | 0.4 | 0.4 | 0 | 0.1 | 3.9 | 4.8
2019-01-07 19:00 | 15655.1 | 0 | 0 | 15655.2 | 0.4 | 0.4 | 0 | 0.1 | 3.9 | 5.3
2019-01-07 20:00 | 16305.3 | 0 | 0 | 16305.5 | 0.4 | 0.5 | 0 | 0.2 | 3.9 | 5.5
2019-01-07 21:00 | 16660.6 | 0 | 0 | 16660.7 | 0.4 | 0.4 | 0 | 0.1 | 3.9 | 5.6
2019-01-07 22:00 | 15198.4 | 0 | 0 | 15198.5 | 0.4 | 0.4 | 0 | 0.1 | 3.8 | 5.1
2019-01-07 23:00 | 12728.9 | 0 | 0 | 12729.1 | 0.4 | 0.4 | 0 | 0.1 | 3.8 | 4.3
2019-01-08 | 9497.4 | 0 | 0 | 9497.6 | 0.4 | 0.4 | 0 | 0.2 | 3.8 | 3.2
2019-01-08 01:00 | 10185.2 | 0 | 0 | 10185.4 | 0.4 | 0.4 | 0 | 0.1 | 3.8 | 3.5
2019-01-08 02:00 | 10759.1 | 0 | 0 | 10759.2 | 0.4 | 0.4 | 0 | 0.1 | 3.7 | 3.6
2019-01-08 03:00 | 10701 | 0 | 0 | 10701.1 | 0.4 | 0.4 | 0 | 0.1 | 3.7 | 3.6
2019-01-08 04:00 | 10556.4 | 0 | 0 | 10556.8 | 0.4 | 0.5 | 0 | 0.3 | 3.8 | 3.6
2019-01-08 05:00 | 13014.7 | 0 | 0 | 13015 | 0.4 | 0.4 | 0 | 0.3 | 3.8 | 4.4
2019-01-08 06:00 | 36840.5 | 964.8 | 0 | 35876 | 0.5 | 0.4 | 0 | 0.4 | 3.7 | 12.2
2019-01-08 07:00 | 34538 | 2701.4 | 0 | 31837 | 0.4 | 0.4 | 0 | 0.4 | 3.6 | 10.8
2019-01-08 08:00 | 31175.3 | 4688.8 | 0 | 26486.9 | 0.4 | 0.4 | 0 | 0.4 | 3.7 | 9
2019-01-08 09:00 | 12319.8 | 6406.1 | 0 | 5914 | 0.4 | 0.4 | 0 | 0.3 | 3.7 | 2
2019-01-08 10:00 | 12433.1 | 7486.7 | 0 | 4946.8 | 0.4 | 0.4 | 0 | 0.3 | 3.7 | 1.7
2019-01-08 11:00 | 14221.2 | 7949.8 | 0 | 6271.7 | 0.4 | 0.4 | 0 | 0.3 | 3.7 | 2.1
2019-01-08 12:00 | 27862.6 | 8219.9 | 0 | 19643 | 0.4 | 0.4 | 0 | 0.3 | 3.7 | 6.7
2019-01-08 13:00 | 64517.2 | 8200.6 | 0 | 56317.3 | 0.3 | 0.6 | 0 | 0.3 | 4 | 19.1
2019-01-08 14:00 | 28872.8 | 7390.2 | 0 | 21482.8 | 0.4 | 0.4 | 0 | 0.2 | 4 | 7.3
2019-01-08 15:00 | 13705.4 | 5402.7 | 0 | 8302.8 | 0.4 | 0.4 | 0 | 0.1 | 4 | 2.8
2019-01-08 16:00 | 12484 | 2778.6 | 0 | 9705.6 | 0.4 | 0.4 | 0 | 0.1 | 3.9 | 3.3
2019-01-08 17:00 | 14491.6 | 540.3 | 0 | 13951.4 | 0.4 | 0.4 | 0 | 0.1 | 3.9 | 4.7
2019-01-08 18:00 | 14538.3 | 0 | 0 | 14538.4 | 0.4 | 0.4 | 0 | 0.1 | 3.9 | 4.9
2019-01-08 19:00 | 16522.6 | 0 | 0 | 16522.6 | 0.4 | 0.4 | 0 | 0 | 3.9 | 5.6
2019-01-08 20:00 | 16863.2 | 0 | 0 | 16863.2 | 0.4 | 0.4 | 0 | 0 | 3.8 | 5.7
2019-01-08 21:00 | 17599.6 | 0 | 0 | 17599.6 | 0.4 | 0.4 | 0 | 0 | 3.7 | 6
2019-01-08 22:00 | 15606.7 | 0 | 0 | 15606.8 | 0.4 | 0.4 | 0 | 0.1 | 3.7 | 5.3
2019-01-08 23:00 | 11026.8 | 0 | 0 | 11027 | 0.4 | 0.4 | 0 | 0.1 | 3.7 | 3.7
2019-01-09 | 11929 | 0 | 0 | 11929.2 | 0.4 | 0.5 | 0 | 0.1 | 3.8 | 4
2019-01-09 01:00 | 10532.7 | 0 | 0 | 10532.9 | 0.4 | 0.4 | 0 | 0.2 | 3.8 | 3.6
2019-01-09 02:00 | 10865.9 | 0 | 0 | 10865.9 | 0.4 | 0.4 | 0 | 0.1 | 3.8 | 3.7
2019-01-09 03:00 | 10709.4 | 0 | 0 | 10709.5 | 0.4 | 0.4 | 0 | 0.1 | 3.7 | 3.6
2019-01-09 04:00 | 10774.5 | 0 | 0 | 10774.8 | 0.4 | 0.5 | 0 | 0.2 | 3.8 | 3.6
2019-01-09 05:00 | 9269.5 | 0 | 0 | 9269.7 | 0.4 | 0.5 | 0 | 0.1 | 3.8 | 3.1
2019-01-09 06:00 | 24706.8 | 656 | 0 | 24050.9 | 0.4 | 0.4 | 0 | 0.1 | 3.8 | 8.1
2019-01-09 07:00 | 36880 | 1910.3 | 0 | 34969.8 | 0.4 | 0.4 | 0 | 0.1 | 3.8 | 11.8
2019-01-09 08:00 | 38162.6 | 3453.9 | 0 | 34708.8 | 0.4 | 0.4 | 0 | 0.1 | 3.7 | 11.8
2019-01-09 09:00 | 15353.1 | 5248.4 | 0 | 10104.8 | 0.4 | 0.4 | 0 | 0.1 | 3.8 | 3.4
2019-01-09 10:00 | 12958.4 | 6232.5 | 0 | 6726.1 | 0.4 | 0.5 | 0 | 0.1 | 3.8 | 2.3
2019-01-09 11:00 | 12668.2 | 6734.1 | 0 | 5934.2 | 0.4 | 0.5 | 0 | 0.1 | 3.8 | 2
2019-01-09 12:00 | 27665.6 | 6541.2 | 0 | 21124.5 | 0.4 | 0.4 | 0 | 0.1 | 3.8 | 7.2
2019-01-09 13:00 | 61018.1 | 6155.3 | 0 | 54863 | 0.2 | 0.3 | 0 | 0.1 | 3.8 | 18.6
2019-01-09 14:00 | 28912.5 | 4264.3 | 0 | 24648.3 | 0.4 | 0.4 | 0 | 0.1 | 3.8 | 8.3
2019-01-09 15:00 | 15446.8 | 2334.8 | 0 | 13112.3 | 0.4 | 0.5 | 0 | 0.1 | 3.9 | 4.4
2019-01-09 16:00 | 10897.3 | 1042 | 0 | 9855.5 | 0.4 | 0.5 | 0 | 0.1 | 3.9 | 3.3
2019-01-09 17:00 | 12553.9 | 135.1 | 0 | 12418.9 | 0.4 | 0.4 | 0 | 0.1 | 3.9 | 4.2
2019-01-09 18:00 | 16201.3 | 0 | 0 | 16201.4 | 0.4 | 0.4 | 0 | 0.1 | 3.8 | 5.5
2019-01-09 19:00 | 16556.7 | 0 | 0 | 16556.8 | 0.4 | 0.4 | 0 | 0.1 | 3.8 | 5.6
2019-01-09 20:00 | 17609.6 | 0 | 0 | 17609.8 | 0.4 | 0.4 | 0 | 0.1 | 3.8 | 6
2019-01-09 21:00 | 16373.3 | 0 | 0 | 16373.5 | 0.4 | 0.4 | 0 | 0.1 | 3.8 | 5.5
2019-01-09 22:00 | 15580.3 | 0 | 0 | 15580.5 | 0.4 | 0.4 | 0 | 0.1 | 3.8 | 5.3
2019-01-09 23:00 | 13066.7 | 0 | 0 | 13066.8 | 0.4 | 0.4 | 0 | 0.1 | 3.9 | 4.4
2019-01-10 | 11748.4 | 0 | 0 | 11748.5 | 0.4 | 0.4 | 0 | 0.1 | 3.8 | 4
2019-01-10 01:00 | 10152.1 | 0 | 0 | 10152.2 | 0.4 | 0.4 | 0 | 0.1 | 3.8 | 3.4
2019-01-10 02:00 | 10527.6 | 0 | 0 | 10527.7 | 0.4 | 0.4 | 0 | 0.1 | 3.8 | 3.6
2019-01-10 03:00 | 10907.5 | 0 | 0 | 10907.6 | 0.4 | 0.4 | 0 | 0.1 | 3.8 | 3.7
2019-01-10 04:00 | 10890.9 | 0 | 0 | 10891 | 0.4 | 0.4 | 0 | 0.1 | 3.8 | 3.7
2019-01-10 05:00 | 12813.3 | 0 | 0 | 12813.4 | 0.4 | 0.4 | 0 | 0 | 3.8 | 4.3
2019-01-10 06:00 | 35311.7 | 617.5 | 0 | 34694.3 | 0.4 | 0.4 | 0 | 0.1 | 3.7 | 11.8
2019-01-10 07:00 | 35626.7 | 2045.3 | 0 | 33581.5 | 0.4 | 0.4 | 0 | 0.1 | 3.7 | 11.4
2019-01-10 08:00 | 33409.8 | 3897.7 | 0 | 29512.2 | 0.4 | 0.4 | 0 | 0.1 | 3.7 | 10
2019-01-10 09:00 | 13582.6 | 5769.4 | 0 | 7813.4 | 0.4 | 0.4 | 0 | 0.1 | 3.7 | 2.6
2019-01-10 10:00 | 10798.6 | 6830.6 | 0 | 3968.2 | 0.4 | 0.5 | 0 | 0.1 | 3.7 | 1.3
2019-01-10 11:00 | 13232.7 | 7004.3 | 0 | 6228.6 | 0.4 | 0.5 | 0 | 0.1 | 3.7 | 2.1
2019-01-10 12:00 | 27114.2 | 6811.3 | 0 | 20302.9 | 0.4 | 0.4 | 0 | 0.1 | 3.7 | 6.9
2019-01-10 13:00 | 63028.8 | 6039.5 | 0 | 56989.8 | 0.4 | 0.7 | 0 | 0.1 | 4 | 19.3
2019-01-10 14:00 | 32594.5 | 4688.8 | 0 | 27905.7 | 0.4 | 0.4 | 0 | 0.1 | 3.9 | 9.5
2019-01-10 15:00 | 13848.4 | 3222.4 | 0 | 10626.2 | 0.4 | 0.4 | 0 | 0.1 | 3.9 | 3.6
2019-01-10 16:00 | 12650 | 1389.3 | 0 | 11260.9 | 0.4 | 0.4 | 0 | 0.1 | 4 | 3.8
2019-01-10 17:00 | 10725.5 | 154.4 | 0 | 10571.2 | 0.4 | 0.4 | 0 | 0.1 | 3.9 | 3.6
2019-01-10 18:00 | 12323.8 | 0 | 0 | 12323.8 | 0.4 | 0.4 | 0 | 0.1 | 3.9 | 4.2
2019-01-10 19:00 | 17337.7 | 0 | 0 | 17337.7 | 0.4 | 0.4 | 0 | 0.1 | 3.9 | 5.9
2019-01-10 20:00 | 16578.9 | 0 | 0 | 16579 | 0.4 | 0.4 | 0 | 0.1 | 3.9 | 5.6
2019-01-10 21:00 | 16877.3 | 0 | 0 | 16877.3 | 0.4 | 0.4 | 0 | 0.1 | 3.8 | 5.7
2019-01-10 22:00 | 15670.6 | 0 | 0 | 15670.7 | 0.4 | 0.4 | 0 | 0 | 3.8 | 5.3
2019-01-10 23:00 | 10000.1 | 0 | 0 | 10000.2 | 0.4 | 0.4 | 0 | 0 | 3.8 | 3.4
2019-01-11 | 11968.5 | 0 | 0 | 11968.6 | 0.4 | 0.4 | 0 | 0.1 | 3.7 | 4.1
2019-01-11 01:00 | 10454.6 | 0 | 0 | 10454.9 | 0.4 | 0.5 | 0 | 0.1 | 3.8 | 3.5
2019-01-11 02:00 | 10482.8 | 0 | 0 | 10482.8 | 0.4 | 0.4 | 0 | 0.1 | 3.8 | 3.6
2019-01-11 03:00 | 10874.9 | 0 | 0 | 10875 | 0.4 | 0.4 | 0 | 0.1 | 3.7 | 3.7
2019-01-11 04:00 | 10531.9 | 0 | 0 | 10531.9 | 0.4 | 0.4 | 0 | 0.1 | 3.7 | 3.6
2019-01-11 05:00 | 9365 | 0 | 0 | 9365.3 | 0.3 | 0.5 | 0 | 0.1 | 3.8 | 3.2
2019-01-11 06:00 | 25735.3 | 810.4 | 0 | 24925 | 0.4 | 0.4 | 0 | 0.1 | 3.8 | 8.4
2019-01-11 07:00 | 38413.6 | 2604.9 | 0 | 35808.8 | 0.4 | 0.4 | 0 | 0.1 | 3.8 | 12.1
2019-01-11 08:00 | 31755.4 | 4360.8 | 0 | 27394.8 | 0.4 | 0.4 | 0 | 0.1 | 3.7 | 9.3
2019-01-11 09:00 | 15186.8 | 5537.8 | 0 | 9649.1 | 0.4 | 0.4 | 0 | 0.1 | 3.7 | 3.3
2019-01-11 10:00 | 12900.8 | 6136 | 0 | 6765 | 0.4 | 0.5 | 0 | 0.1 | 3.8 | 2.3
2019-01-11 11:00 | 12382.8 | 6849.9 | 0 | 5533 | 0.4 | 0.5 | 0 | 0.1 | 3.8 | 1.9
2019-01-11 12:00 | 28939.6 | 8219.9 | 0 | 20719.8 | 0.4 | 0.4 | 0 | 0.1 | 3.8 | 7
2019-01-11 13:00 | 60040.6 | 7274.4 | 0 | 52766.5 | 0.3 | 0.5 | 0 | 0.1 | 3.9 | 17.9
2019-01-11 14:00 | 31196.4 | 5094 | 0 | 26102.4 | 0.4 | 0.4 | 0 | 0.1 | 3.9 | 8.8
2019-01-11 15:00 | 13730.7 | 2913.6 | 0 | 10817.2 | 0.4 | 0.4 | 0 | 0.1 | 3.9 | 3.7
2019-01-11 16:00 | 11158.2 | 1292.8 | 0 | 9865.6 | 0.4 | 0.5 | 0 | 0.1 | 4 | 3.3
2019-01-11 17:00 | 12917.5 | 193 | 0 | 12724.6 | 0.4 | 0.4 | 0 | 0.1 | 3.9 | 4.3
2019-01-11 18:00 | 17084.5 | 0 | 0 | 17084.5 | 0.4 | 0.4 | 0 | 0 | 3.9 | 5.8
2019-01-11 19:00 | 16685.4 | 0 | 0 | 16685.4 | 0.4 | 0.4 | 0 | 0 | 3.9 | 5.7
2019-01-11 20:00 | 17034.5 | 0 | 0 | 17034.5 | 0.4 | 0.4 | 0 | 0 | 3.8 | 5.8
2019-01-11 21:00 | 17172.5 | 0 | 0 | 17172.6 | 0.4 | 0.4 | 0 | 0 | 3.8 | 5.8
2019-01-11 22:00 | 15340.9 | 0 | 0 | 15341 | 0.4 | 0.4 | 0 | 0 | 3.8 | 5.2
2019-01-11 23:00 | 9500.6 | 0 | 0 | 9500.6 | 0.4 | 0.4 | 0 | 0.1 | 3.8 | 3.2
2019-01-12 | 11576.3 | 0 | 0 | 11576.4 | 0.4 | 0.4 | 0 | 0.1 | 3.8 | 3.9
2019-01-12 01:00 | 10231.6 | 0 | 0 | 10231.8 | 0.4 | 0.4 | 0 | 0.1 | 3.8 | 3.5
2019-01-12 02:00 | 10641.2 | 0 | 0 | 10641.3 | 0.4 | 0.4 | 0 | 0.1 | 3.8 | 3.6
2019-01-12 03:00 | 10935.4 | 0 | 0 | 10935.5 | 0.4 | 0.4 | 0 | 0.1 | 3.8 | 3.7
2019-01-12 04:00 | 10888.7 | 0 | 0 | 10888.8 | 0.4 | 0.4 | 0 | 0.1 | 3.7 | 3.7
2019-01-12 05:00 | 11907.4 | 0 | 0 | 11907.5 | 0.4 | 0.4 | 0 | 0.1 | 3.7 | 4
2019-01-12 06:00 | 26404.7 | 810.4 | 0 | 25594.5 | 0.4 | 0.4 | 0 | 0.1 | 3.8 | 8.7
2019-01-12 07:00 | 36290.1 | 2508.4 | 0 | 33782 | 0.4 | 0.4 | 0 | 0.3 | 3.7 | 11.4
2019-01-12 08:00 | 37751.2 | 4920.4 | 0 | 32831.2 | 0.4 | 0.4 | 0 | 0.3 | 3.7 | 11.1
2019-01-12 09:00 | 16773.3 | 6811.3 | 0 | 9962.2 | 0.4 | 0.4 | 0 | 0.1 | 3.7 | 3.4
2019-01-12 10:00 | 10133.5 | 7969 | 0 | 2164.6 | 0.4 | 0.4 | 0 | 0.1 | 3.7 | 0.7
2019-01-12 11:00 | 12140.6 | 7872.6 | 0 | 4268.2 | 0.4 | 0.5 | 0 | 0.1 | 3.7 | 1.4
2019-01-12 12:00 | 27327.1 | 7814.7 | 0 | 19512.5 | 0.4 | 0.4 | 0 | 0.1 | 3.7 | 6.6
2019-01-12 13:00 | 61975.1 | 5518.5 | 0 | 56457.1 | 0.3 | 0.7 | 0 | 0.2 | 4 | 19.1
2019-01-12 14:00 | 28973.5 | 4187.1 | 0 | 24786.5 | 0.4 | 0.4 | 0 | 0.2 | 4 | 8.4
2019-01-12 15:00 | 14257.8 | 2469.8 | 0 | 11788.2 | 0.4 | 0.4 | 0 | 0.2 | 4 | 4
2019-01-12 16:00 | 9968.3 | 964.8 | 0 | 9003.7 | 0.4 | 0.4 | 0 | 0.1 | 4 | 3.1
2019-01-12 17:00 | 13107.9 | 96.5 | 0 | 13011.5 | 0.4 | 0.4 | 0 | 0.1 | 3.9 | 4.4
2019-01-12 18:00 | 15860.8 | 0 | 0 | 15860.8 | 0.4 | 0.4 | 0 | 0.1 | 3.9 | 5.4
2019-01-12 19:00 | 17286.8 | 0 | 0 | 17286.8 | 0.4 | 0.4 | 0 | 0.1 | 3.8 | 5.9
2019-01-12 20:00 | 16639.5 | 0 | 0 | 16639.7 | 0.4 | 0.4 | 0 | 0.2 | 3.8 | 5.6
2019-01-12 21:00 | 17121 | 0 | 0 | 17121.3 | 0.4 | 0.4 | 0 | 0.2 | 3.8 | 5.8
2019-01-12 22:00 | 15663.9 | 0 | 0 | 15664 | 0.4 | 0.4 | 0 | 0.1 | 3.8 | 5.3
2019-01-12 23:00 | 8964.9 | 0 | 0 | 8965 | 0.4 | 0.4 | 0 | 0.1 | 3.8 | 3
2019-01-13 | 11713.4 | 0 | 0 | 11713.5 | 0.4 | 0.4 | 0 | 0.1 | 3.8 | 4
2019-01-13 01:00 | 10482.4 | 0 | 0 | 10482.5 | 0.4 | 0.4 | 0 | 0.1 | 3.7 | 3.6
2019-01-13 02:00 | 10639.4 | 0 | 0 | 10639.5 | 0.4 | 0.4 | 0 | 0.1 | 3.7 | 3.6
2019-01-13 03:00 | 10757.7 | 0 | 0 | 10757.9 | 0.4 | 0.4 | 0 | 0.1 | 3.7 | 3.6
2019-01-13 04:00 | 11083 | 0 | 0 | 11083.1 | 0.4 | 0.4 | 0 | 0.1 | 3.6 | 3.8
2019-01-13 05:00 | 13019.7 | 0 | 0 | 13019.7 | 0.4 | 0.4 | 0 | 0.1 | 3.6 | 4.4
2019-01-13 06:00 | 34431.2 | 656 | 0 | 33775.3 | 0.4 | 0.4 | 0 | 0.2 | 3.5 | 11.4
2019-01-13 07:00 | 36315.4 | 2219 | 0 | 34096.5 | 0.4 | 0.4 | 0 | 0.2 | 3.4 | 11.6
2019-01-13 08:00 | 29938.1 | 4823.9 | 0 | 25114.3 | 0.4 | 0.4 | 0 | 0.2 | 3.4 | 8.5
2019-01-13 09:00 | 15054.6 | 7969 | 0 | 7085.6 | 0.5 | 0.4 | 0 | 0.1 | 3.3 | 2.4
2019-01-13 10:00 | 10386.8 | 10573.9 | 0 | 0.1 | 0.1 | 1.1 | 0 | 186.2 | 4.2 | 0
2019-01-13 11:00 | 14341.1 | 11268.6 | 0 | 3072.5 | 0.5 | 0.4 | 0 | 0.1 | 4.1 | 1
2019-01-13 12:00 | 25372.3 | 10979.2 | 0 | 14393.2 | 0.4 | 0.4 | 0 | 0.1 | 4 | 4.9
2019-01-13 13:00 | 65283.4 | 9744.2 | 0 | 55539.4 | 0.3 | 0.4 | 0 | 0.1 | 4.1 | 18.8
2019-01-13 14:00 | 28242 | 7698.9 | 0 | 20543.1 | 0.4 | 0.4 | 0 | 0.1 | 4 | 7
2019-01-13 15:00 | 13664.9 | 5151.9 | 0 | 8513.1 | 0.4 | 0.4 | 0 | 0.1 | 4 | 2.9
2019-01-13 16:00 | 11060.8 | 2373.3 | 0 | 8687.6 | 0.4 | 0.4 | 0 | 0.1 | 3.9 | 2.9
2019-01-13 17:00 | 11359.4 | 328 | 0 | 11031.6 | 0.3 | 0.5 | 0 | 0.1 | 4 | 3.7
2019-01-13 18:00 | 12370.3 | 0 | 0 | 12370.4 | 0.4 | 0.4 | 0 | 0.1 | 4 | 4.2
2019-01-13 19:00 | 15889 | 0 | 0 | 15889.1 | 0.4 | 0.4 | 0 | 0.1 | 3.9 | 5.4
2019-01-13 20:00 | 18154.5 | 0 | 0 | 18154.6 | 0.4 | 0.4 | 0 | 0.1 | 3.8 | 6.1
2019-01-13 21:00 | 16733.5 | 0 | 0 | 16733.6 | 0.4 | 0.4 | 0 | 0.1 | 3.8 | 5.7
2019-01-13 22:00 | 15663.7 | 0 | 0 | 15663.7 | 0.4 | 0.4 | 0 | 0.1 | 3.7 | 5.3
2019-01-13 23:00 | 13100 | 0 | 0 | 13100.3 | 0.3 | 0.5 | 0 | 0.1 | 3.8 | 4.4
2019-01-14 | 12769.8 | 0 | 0 | 12770 | 0.4 | 0.4 | 0 | 0.1 | 3.9 | 4.3
2019-01-14 01:00 | 10282.1 | 0 | 0 | 10282.2 | 0.4 | 0.4 | 0 | 0.1 | 3.8 | 3.5
2019-01-14 02:00 | 10667 | 0 | 0 | 10667.1 | 0.4 | 0.4 | 0 | 0 | 3.8 | 3.6
2019-01-14 03:00 | 10743.4 | 0 | 0 | 10743.5 | 0.4 | 0.4 | 0 | 0.1 | 3.8 | 3.6
2019-01-14 04:00 | 10674.1 | 0 | 0 | 10674.1 | 0.4 | 0.4 | 0 | 0.1 | 3.8 | 3.6
2019-01-14 05:00 | 9698.7 | 0 | 0 | 9698.7 | 0.4 | 0.4 | 0 | 0.1 | 3.7 | 3.3
2019-01-14 06:00 | 28439.8 | 675.3 | 0 | 27764.6 | 0.4 | 0.4 | 0 | 0.1 | 3.7 | 9.4
2019-01-14 07:00 | 35899.8 | 1794.5 | 0 | 34105.4 | 0.4 | 0.4 | 0 | 0.1 | 3.7 | 11.6
2019-01-14 08:00 | 34104.6 | 3125.9 | 0 | 30978.9 | 0.4 | 0.4 | 0 | 0.1 | 3.7 | 10.5
2019-01-14 09:00 | 15401.8 | 4553.7 | 0 | 10848.3 | 0.4 | 0.4 | 0 | 0.2 | 3.7 | 3.7
2019-01-14 10:00 | 11206.9 | 6000.9 | 0 | 5206.2 | 0.4 | 0.5 | 0 | 0.1 | 3.8 | 1.8
2019-01-14 11:00 | 12782.7 | 7100.8 | 0 | 5682.2 | 0.4 | 0.5 | 0 | 0.1 | 3.8 | 1.9
2019-01-14 12:00 | 27623 | 7486.7 | 0 | 20136.4 | 0.4 | 0.4 | 0 | 0.1 | 3.7 | 6.8
2019-01-14 13:00 | 62210 | 7370.9 | 0 | 54839.3 | 0.2 | 0.3 | 0 | 0.1 | 3.9 | 18.6
2019-01-14 14:00 | 26733.1 | 6444.7 | 0 | 20288.4 | 0.4 | 0.4 | 0 | 0.1 | 3.8 | 6.9
2019-01-14 15:00 | 13810.8 | 4515.2 | 0 | 9295.8 | 0.4 | 0.5 | 0 | 0.1 | 3.8 | 3.1
2019-01-14 16:00 | 14990.5 | 2296.2 | 0 | 12694.6 | 0.4 | 0.5 | 0 | 0.1 | 3.9 | 4.3
2019-01-14 17:00 | 9656.1 | 385.9 | 0 | 9270.3 | 0.4 | 0.4 | 0 | 0.1 | 3.9 | 3.1
2019-01-14 18:00 | 12086 | 0 | 0 | 12086 | 0.4 | 0.4 | 0 | 0.1 | 3.8 | 4.1
2019-01-14 19:00 | 15317.2 | 0 | 0 | 15317.3 | 0.4 | 0.4 | 0 | 0.1 | 3.8 | 5.2
2019-01-14 20:00 | 17894.4 | 0 | 0 | 17894.5 | 0.4 | 0.4 | 0 | 0.1 | 3.8 | 6.1
2019-01-14 21:00 | 16716.8 | 0 | 0 | 16716.9 | 0.4 | 0.4 | 0 | 0.1 | 3.8 | 5.7
2019-01-14 22:00 | 15698.6 | 0 | 0 | 15698.9 | 0.4 | 0.4 | 0 | 0.2 | 3.8 | 5.3
2019-01-14 23:00 | 12537.5 | 0 | 0 | 12537.8 | 0.4 | 0.5 | 0 | 0.1 | 3.9 | 4.2
2019-01-15 | 10635.8 | 0 | 0 | 10635.9 | 0.4 | 0.4 | 0 | 0.1 | 3.8 | 3.6
2019-01-15 01:00 | 10506.9 | 0 | 0 | 10506.9 | 0.4 | 0.4 | 0 | 0.1 | 3.7 | 3.6
2019-01-15 02:00 | 10862.8 | 0 | 0 | 10863 | 0.4 | 0.4 | 0 | 0.1 | 3.8 | 3.7
2019-01-15 03:00 | 11022.2 | 0 | 0 | 11022.4 | 0.4 | 0.4 | 0 | 0.1 | 3.8 | 3.7
2019-01-15 04:00 | 10914.1 | 0 | 0 | 10914.3 | 0.4 | 0.4 | 0 | 0.1 | 3.8 | 3.7
2019-01-15 05:00 | 13009.7 | 19.3 | 0 | 12990.6 | 0.4 | 0.5 | 0 | 0.1 | 3.9 | 4.4
2019-01-15 06:00 | 30558.6 | 984.1 | 0 | 29574.6 | 0.4 | 0.4 | 0 | 0.1 | 3.9 | 10
2019-01-15 07:00 | 36851.5 | 2932.9 | 0 | 33918.6 | 0.4 | 0.4 | 0 | 0.1 | 3.8 | 11.5
2019-01-15 08:00 | 36217.7 | 5074.7 | 0 | 31143 | 0.4 | 0.4 | 0 | 0.1 | 3.8 | 10.5
2019-01-15 09:00 | 15668.8 | 7448.1 | 0 | 8220.8 | 0.4 | 0.5 | 0 | 0.1 | 3.8 | 2.8
2019-01-15 10:00 | 12292.5 | 9628.5 | 0 | 2664.2 | 0.4 | 0.4 | 0 | 0.1 | 3.8 | 0.9
2019-01-15 11:00 | 12256.3 | 10593.2 | 0 | 1663.1 | 0.4 | 0.4 | 0 | 0.1 | 3.8 | 0.6
2019-01-15 12:00 | 25888.8 | 11017.7 | 0 | 14871.2 | 0.4 | 0.4 | 0 | 0 | 3.8 | 5
2019-01-15 13:00 | 63056 | 9628.5 | 0 | 53427.7 | 0.3 | 0.5 | 0 | 0.1 | 3.9 | 18.1
2019-01-15 14:00 | 29756 | 7467.4 | 0 | 22288.7 | 0.4 | 0.4 | 0 | 0.1 | 3.8 | 7.6
2019-01-15 15:00 | 14595.2 | 4418.7 | 0 | 10176.7 | 0.4 | 0.5 | 0 | 0.1 | 3.9 | 3.4
2019-01-15 16:00 | 12896.7 | 2257.6 | 0 | 10639.4 | 0.4 | 0.5 | 0 | 0.1 | 3.9 | 3.6
2019-01-15 17:00 | 11672.2 | 328 | 0 | 11344.2 | 0.4 | 0.4 | 0 | 0.1 | 3.9 | 3.8
2019-01-15 18:00 | 13549 | 0 | 0 | 13549 | 0.4 | 0.4 | 0 | 0 | 3.9 | 4.6
2019-01-15 19:00 | 16304.8 | 0 | 0 | 16304.9 | 0.4 | 0.4 | 0 | 0.1 | 3.8 | 5.5
2019-01-15 20:00 | 16942.9 | 0 | 0 | 16942.9 | 0.4 | 0.4 | 0 | 0.1 | 3.8 | 5.7
2019-01-15 21:00 | 16104.5 | 0 | 0 | 16104.6 | 0.4 | 0.4 | 0 | 0.1 | 3.8 | 5.5
2019-01-15 22:00 | 15746.6 | 0 | 0 | 15746.7 | 0.4 | 0.4 | 0 | 0.1 | 3.7 | 5.3
2019-01-15 23:00 | 10434.2 | 0 | 0 | 10434.3 | 0.4 | 0.4 | 0 | 0.1 | 3.7 | 3.5
2019-01-16 | 11112.4 | 0 | 0 | 11112.6 | 0.4 | 0.4 | 0 | 0.1 | 3.7 | 3.8
2019-01-16 01:00 | 10535.2 | 0 | 0 | 10535.4 | 0.4 | 0.5 | 0 | 0.1 | 3.8 | 3.6
2019-01-16 02:00 | 10931.3 | 0 | 0 | 10931.4 | 0.4 | 0.4 | 0 | 0.1 | 3.8 | 3.7
2019-01-16 03:00 | 11391.1 | 0 | 0 | 11391.2 | 0.4 | 0.4 | 0 | 0.1 | 3.8 | 3.9
2019-01-16 04:00 | 11187.5 | 0 | 0 | 11187.5 | 0.4 | 0.4 | 0 | 0.1 | 3.7 | 3.8
2019-01-16 05:00 | 13240.8 | 19.3 | 0 | 13221.5 | 0.4 | 0.4 | 0 | 0.1 | 3.7 | 4.5
2019-01-16 06:00 | 28157.2 | 1138.4 | 0 | 27018.8 | 0.4 | 0.4 | 0 | 0.1 | 3.7 | 9.2
2019-01-16 07:00 | 36473.3 | 3396 | 0 | 33077.3 | 0.4 | 0.4 | 0 | 0.1 | 3.6 | 11.2
2019-01-16 08:00 | 36237 | 6425.4 | 0 | 29811.6 | 0.5 | 0.4 | 0 | 0.1 | 3.5 | 10.1
2019-01-16 09:00 | 14039.4 | 10072.3 | 0 | 3967.1 | 0.5 | 0.4 | 0 | 0.1 | 3.4 | 1.3
2019-01-16 10:00 | 9883.7 | 11345.8 | 0 | 0.2 | 0.1 | 1.1 | 0 | 1461.3 | 4.3 | 0
2019-01-16 11:00 | 14476.9 | 11731.7 | 0 | 2745.2 | 0.5 | 0.4 | 0 | 0.1 | 4.1 | 0.9
2019-01-16 12:00 | 30178.7 | 10130.1 | 0 | 20048.6 | 0.4 | 0.4 | 0 | 0.1 | 4.1 | 6.8
2019-01-16 13:00 | 59385.6 | 8335.7 | 0 | 51050 | 0.5 | 0.4 | 0 | 0.1 | 4 | 17.3
2019-01-16 14:00 | 29278.7 | 6271 | 0 | 23007.6 | 0.4 | 0.4 | 0 | 0.1 | 3.9 | 7.8
2019-01-16 15:00 | 12380.6 | 3917 | 0 | 8463.7 | 0.4 | 0.5 | 0 | 0.1 | 3.9 | 2.9
2019-01-16 16:00 | 10687.7 | 1871.7 | 0 | 8816.3 | 0.4 | 0.5 | 0 | 0.1 | 4 | 3
2019-01-16 17:00 | 12190.7 | 212.3 | 0 | 11978.5 | 0.4 | 0.4 | 0 | 0.1 | 3.9 | 4.1
2019-01-16 18:00 | 16051.5 | 0 | 0 | 16051.6 | 0.4 | 0.4 | 0 | 0.1 | 3.9 | 5.4
2019-01-16 19:00 | 15312.1 | 0 | 0 | 15312.1 | 0.4 | 0.4 | 0 | 0.1 | 3.8 | 5.2
2019-01-16 20:00 | 17353.1 | 0 | 0 | 17353.2 | 0.4 | 0.4 | 0 | 0 | 3.8 | 5.9
2019-01-16 21:00 | 17193.8 | 0 | 0 | 17193.8 | 0.4 | 0.4 | 0 | 0 | 3.7 | 5.8
2019-01-16 22:00 | 15561.7 | 0 | 0 | 15561.8 | 0.4 | 0.4 | 0 | 0.1 | 3.7 | 5.3
2019-01-16 23:00 | 13113.6 | 0 | 0 | 13113.8 | 0.4 | 0.4 | 0 | 0.1 | 3.7 | 4.4
2019-01-17 | 11869 | 0 | 0 | 11869.2 | 0.4 | 0.4 | 0 | 0.1 | 3.7 | 4
2019-01-17 01:00 | 10153 | 0 | 0 | 10153.3 | 0.4 | 0.5 | 0 | 0.2 | 3.8 | 3.4
2019-01-17 02:00 | 10419.9 | 0 | 0 | 10420.2 | 0.4 | 0.4 | 0 | 0.2 | 3.8 | 3.5
2019-01-17 03:00 | 10833.6 | 0 | 0 | 10833.8 | 0.4 | 0.4 | 0 | 0.2 | 3.8 | 3.7
2019-01-17 04:00 | 10921 | 0 | 0 | 10921.2 | 0.4 | 0.4 | 0 | 0.2 | 3.8 | 3.7
2019-01-17 05:00 | 12837.4 | 38.6 | 0 | 12798.9 | 0.4 | 0.4 | 0 | 0.1 | 3.8 | 4.3
2019-01-17 06:00 | 28772.1 | 1427.9 | 0 | 27344.5 | 0.4 | 0.4 | 0 | 0.2 | 3.8 | 9.3
2019-01-17 07:00 | 36123.3 | 4283.6 | 0 | 31839.9 | 0.4 | 0.5 | 0 | 0.1 | 3.9 | 10.8
2019-01-17 08:00 | 35621.3 | 7120 | 0 | 28501.4 | 0.4 | 0.4 | 0 | 0.1 | 3.8 | 9.7
2019-01-17 09:00 | 15899.5 | 9377.6 | 0 | 6522 | 0.4 | 0.5 | 0 | 0.1 | 3.8 | 2.2
2019-01-17 10:00 | 12522.3 | 10458.2 | 0 | 2064.2 | 0.4 | 0.4 | 0 | 0.1 | 3.8 | 0.7
2019-01-17 11:00 | 14376.5 | 10766.9 | 0 | 3609.7 | 0.4 | 0.5 | 0 | 0.1 | 3.8 | 1.2
2019-01-17 12:00 | 25995.1 | 10303.8 | 0 | 15691.4 | 0.4 | 0.4 | 0 | 0.1 | 3.8 | 5.3
2019-01-17 13:00 | 63632.1 | 8972.4 | 0 | 54659.9 | 0.4 | 0.5 | 0 | 0.1 | 3.8 | 18.5
2019-01-17 14:00 | 28233.9 | 6811.3 | 0 | 21422.6 | 0.4 | 0.4 | 0 | 0.1 | 3.8 | 7.3
2019-01-17 15:00 | 11548.2 | 4225.7 | 0 | 7322.7 | 0.4 | 0.5 | 0 | 0.1 | 3.8 | 2.5
2019-01-17 16:00 | 12234.6 | 1447.2 | 0 | 10787.8 | 0.4 | 0.5 | 0 | 0.2 | 3.8 | 3.7
2019-01-17 17:00 | 11239 | 154.4 | 0 | 11084.8 | 0.4 | 0.4 | 0 | 0.1 | 3.9 | 3.8
2019-01-17 18:00 | 14537.1 | 0 | 0 | 14537.3 | 0.4 | 0.4 | 0 | 0.1 | 3.9 | 4.9
2019-01-17 19:00 | 13542.5 | 0 | 0 | 13542.7 | 0.4 | 0.4 | 0 | 0.2 | 3.9 | 4.6
2019-01-17 20:00 | 16242.7 | 0 | 0 | 16242.9 | 0.4 | 0.4 | 0 | 0.1 | 3.9 | 5.5
2019-01-17 21:00 | 16611.8 | 0 | 0 | 16611.9 | 0.4 | 0.4 | 0 | 0.1 | 3.9 | 5.6
2019-01-17 22:00 | 15533.2 | 0 | 0 | 15533.3 | 0.4 | 0.4 | 0 | 0.1 | 3.9 | 5.3
2019-01-17 23:00 | 12588.2 | 0 | 0 | 12588.2 | 0.4 | 0.4 | 0 | 0.1 | 3.8 | 4.3
2019-01-18 | 11894 | 0 | 0 | 11894.1 | 0.4 | 0.4 | 0 | 0.1 | 3.8 | 4
2019-01-18 01:00 | 10365.7 | 0 | 0 | 10365.8 | 0.4 | 0.4 | 0 | 0.1 | 3.8 | 3.5
2019-01-18 02:00 | 10520.9 | 0 | 0 | 10520.9 | 0.4 | 0.4 | 0 | 0.1 | 3.8 | 3.6
2019-01-18 03:00 | 10651.2 | 0 | 0 | 10651.3 | 0.4 | 0.4 | 0 | 0.1 | 3.8 | 3.6
2019-01-18 04:00 | 10489 | 0 | 0 | 10489.1 | 0.4 | 0.4 | 0 | 0.1 | 3.7 | 3.6
2019-01-18 05:00 | 9873.1 | 0 | 0 | 9873.1 | 0.4 | 0.4 | 0 | 0.1 | 3.7 | 3.3
2019-01-18 06:00 | 25742.3 | 984.1 | 0 | 24758.3 | 0.4 | 0.4 | 0 | 0.1 | 3.7 | 8.4
2019-01-18 07:00 | 35600.1 | 3203.1 | 0 | 32397.2 | 0.4 | 0.4 | 0 | 0.1 | 3.7 | 11
2019-01-18 08:00 | 37247.4 | 5383.5 | 0 | 31864.1 | 0.4 | 0.4 | 0 | 0.1 | 3.7 | 10.8
2019-01-18 09:00 | 15244.7 | 7544.5 | 0 | 7700.4 | 0.4 | 0.5 | 0 | 0.1 | 3.7 | 2.6
2019-01-18 10:00 | 11521.5 | 9011 | 0 | 2510.8 | 0.4 | 0.4 | 0 | 0.2 | 3.7 | 0.9
2019-01-18 11:00 | 14144.6 | 9474.1 | 0 | 4670.7 | 0.4 | 0.5 | 0 | 0.2 | 3.8 | 1.6
2019-01-18 12:00 | 33487.4 | 9628.5 | 0 | 23859 | 0.4 | 0.4 | 0 | 0.1 | 3.7 | 8.1
2019-01-18 13:00 | 60307 | 8219.9 | 0 | 52087.5 | 0.3 | 0.5 | 0 | 0.2 | 3.9 | 17.6
2019-01-18 14:00 | 31695.9 | 6193.9 | 0 | 25502.1 | 0.4 | 0.4 | 0 | 0.1 | 3.8 | 8.6
2019-01-18 15:00 | 12167 | 3859.1 | 0 | 8308.1 | 0.4 | 0.4 | 0 | 0.2 | 3.8 | 2.8
2019-01-18 16:00 | 12492 | 1717.3 | 0 | 10774.9 | 0.4 | 0.4 | 0 | 0.1 | 3.8 | 3.7
2019-01-18 17:00 | 11729.6 | 212.3 | 0 | 11517.6 | 0.4 | 0.5 | 0 | 0.2 | 3.8 | 3.9
2019-01-18 18:00 | 10936.7 | 0 | 0 | 10936.9 | 0.4 | 0.5 | 0 | 0.1 | 3.9 | 3.7
2019-01-18 19:00 | 15710.6 | 0 | 0 | 15710.7 | 0.4 | 0.4 | 0 | 0.1 | 3.9 | 5.3
2019-01-18 20:00 | 18694.7 | 0 | 0 | 18694.8 | 0.4 | 0.4 | 0 | 0.1 | 3.8 | 6.3
2019-01-18 21:00 | 16939.8 | 0 | 0 | 16939.8 | 0.4 | 0.4 | 0 | 0.1 | 3.8 | 5.7
2019-01-18 22:00 | 15378.4 | 0 | 0 | 15378.5 | 0.4 | 0.4 | 0 | 0.1 | 3.7 | 5.2
2019-01-18 23:00 | 11846.9 | 0 | 0 | 11847.1 | 0.4 | 0.4 | 0 | 0.1 | 3.8 | 4
2019-01-19 | 11823.8 | 0 | 0 | 11824 | 0.4 | 0.4 | 0 | 0.2 | 3.8 | 4
2019-01-19 01:00 | 10171.7 | 0 | 0 | 10171.9 | 0.4 | 0.4 | 0 | 0.2 | 3.8 | 3.4
2019-01-19 02:00 | 10478.2 | 0 | 0 | 10478.4 | 0.4 | 0.4 | 0 | 0.2 | 3.8 | 3.5
2019-01-19 03:00 | 10825.3 | 0 | 0 | 10825.5 | 0.4 | 0.5 | 0 | 0.2 | 3.9 | 3.7
2019-01-19 04:00 | 10690.9 | 0 | 0 | 10691.1 | 0.4 | 0.4 | 0 | 0.1 | 3.9 | 3.6
2019-01-19 05:00 | 9925.5 | 38.6 | 0 | 9887.1 | 0.4 | 0.4 | 0 | 0.1 | 3.9 | 3.3
2019-01-19 06:00 | 31738 | 1601.5 | 0 | 30136.5 | 0.4 | 0.4 | 0 | 0.1 | 3.9 | 10.2
2019-01-19 07:00 | 36154.7 | 4515.2 | 0 | 31639.7 | 0.4 | 0.4 | 0 | 0.1 | 3.8 | 10.7
2019-01-19 08:00 | 31576.3 | 7621.7 | 0 | 23954.6 | 0.4 | 0.4 | 0 | 0.1 | 3.8 | 8.1
2019-01-19 09:00 | 15040.8 | 9782.8 | 0 | 5258.1 | 0.4 | 0.5 | 0 | 0.1 | 3.8 | 1.8
2019-01-19 10:00 | 10660.6 | 9261.8 | 0 | 1398.8 | 0.4 | 0.4 | 0 | 0.1 | 3.8 | 0.5
2019-01-19 11:00 | 13229.2 | 8644.4 | 0 | 4585 | 0.4 | 0.5 | 0 | 0.1 | 3.8 | 1.6
2019-01-19 12:00 | 26653 | 8412.8 | 0 | 18240.2 | 0.4 | 0.4 | 0 | 0.1 | 3.8 | 6.2
2019-01-19 13:00 | 58473.1 | 7563.8 | 0 | 50909.3 | 0.4 | 0.5 | 0 | 0.1 | 3.8 | 17.2
2019-01-19 14:00 | 30630.6 | 5885.1 | 0 | 24745.5 | 0.4 | 0.4 | 0 | 0.1 | 3.8 | 8.4
2019-01-19 15:00 | 13782.7 | 3839.8 | 0 | 9943.1 | 0.4 | 0.5 | 0 | 0.1 | 3.8 | 3.4
2019-01-19 16:00 | 12965.2 | 2006.7 | 0 | 10958.7 | 0.4 | 0.5 | 0 | 0.1 | 3.8 | 3.7
2019-01-19 17:00 | 13660 | 289.4 | 0 | 13370.6 | 0.4 | 0.4 | 0 | 0.1 | 3.8 | 4.5
2019-01-19 18:00 | 16161 | 0 | 0 | 16161.1 | 0.4 | 0.4 | 0 | 0.1 | 3.8 | 5.5
2019-01-19 19:00 | 16696.3 | 0 | 0 | 16696.5 | 0.4 | 0.4 | 0 | 0.1 | 3.9 | 5.7
2019-01-19 20:00 | 17656.3 | 0 | 0 | 17656.4 | 0.4 | 0.4 | 0 | 0.1 | 3.9 | 6
2019-01-19 21:00 | 17132.7 | 0 | 0 | 17132.8 | 0.4 | 0.4 | 0 | 0.1 | 3.9 | 5.8
2019-01-19 22:00 | 16092.9 | 0 | 0 | 16093 | 0.4 | 0.4 | 0 | 0.1 | 3.8 | 5.5
2019-01-19 23:00 | 12790.9 | 0 | 0 | 12791 | 0.4 | 0.4 | 0 | 0.1 | 3.8 | 4.3
2019-01-20 | 8817.5 | 0 | 0 | 8817.6 | 0.4 | 0.4 | 0 | 0.1 | 3.8 | 3
2019-01-20 01:00 | 10396 | 0 | 0 | 10396.1 | 0.4 | 0.4 | 0 | 0.1 | 3.8 | 3.5
2019-01-20 02:00 | 10723.1 | 0 | 0 | 10723.2 | 0.4 | 0.4 | 0 | 0.1 | 3.8 | 3.6
2019-01-20 03:00 | 10662.3 | 0 | 0 | 10662.4 | 0.4 | 0.4 | 0 | 0.1 | 3.8 | 3.6
2019-01-20 04:00 | 10473.1 | 0 | 0 | 10473.3 | 0.4 | 0.4 | 0 | 0.1 | 3.8 | 3.5
2019-01-20 05:00 | 11861.8 | 0 | 0 | 11861.9 | 0.4 | 0.4 | 0 | 0.1 | 3.8 | 4
2019-01-20 06:00 | 28088.9 | 906.9 | 0 | 27182.2 | 0.4 | 0.4 | 0 | 0.1 | 3.8 | 9.2
2019-01-20 07:00 | 41832.3 | 2952.2 | 0 | 38880.2 | 0.5 | 0.4 | 0 | 0.1 | 3.7 | 13.2
2019-01-20 08:00 | 33117.9 | 4688.8 | 0 | 28429.2 | 0.4 | 0.4 | 0 | 0.1 | 3.7 | 9.6
2019-01-20 09:00 | 13397.3 | 5943 | 0 | 7454.5 | 0.4 | 0.5 | 0 | 0.1 | 3.8 | 2.5
2019-01-20 10:00 | 12450.1 | 6386.8 | 0 | 6063.5 | 0.4 | 0.5 | 0 | 0.1 | 3.8 | 2.1
2019-01-20 11:00 | 12878.3 | 6406.1 | 0 | 6472.4 | 0.4 | 0.5 | 0 | 0.1 | 3.9 | 2.2
2019-01-20 12:00 | 28622.3 | 5634.3 | 0 | 22988.2 | 0.4 | 0.4 | 0 | 0.2 | 3.9 | 7.8
2019-01-20 13:00 | 59839.5 | 4862.5 | 0 | 54977.2 | 0.5 | 0.4 | 0 | 0.2 | 3.8 | 18.6
2019-01-20 14:00 | 31268.1 | 3511.8 | 0 | 27756.7 | 0.4 | 0.4 | 0 | 0.3 | 3.8 | 9.4
2019-01-20 15:00 | 11141 | 2238.3 | 0 | 8903 | 0.4 | 0.5 | 0 | 0.2 | 3.9 | 3
2019-01-20 16:00 | 11268.8 | 984.1 | 0 | 10284.9 | 0.4 | 0.4 | 0 | 0.1 | 3.9 | 3.5
2019-01-20 17:00 | 13137.1 | 135.1 | 0 | 13002.1 | 0.4 | 0.4 | 0 | 0.1 | 3.8 | 4.4
2019-01-20 18:00 | 14535.1 | 0 | 0 | 14535.1 | 0.4 | 0.4 | 0 | 0.1 | 3.8 | 4.9
2019-01-20 19:00 | 15740 | 0 | 0 | 15740 | 0.4 | 0.4 | 0 | 0.1 | 3.7 | 5.3
2019-01-20 20:00 | 17944.7 | 0 | 0 | 17944.9 | 0.4 | 0.5 | 0 | 0.1 | 3.8 | 6.1
2019-01-20 21:00 | 16861.9 | 0 | 0 | 16862.1 | 0.4 | 0.5 | 0 | 0.1 | 3.8 | 5.7
2019-01-20 22:00 | 15635 | 0 | 0 | 15635.1 | 0.4 | 0.4 | 0 | 0.1 | 3.8 | 5.3
2019-01-20 23:00 | 12377.9 | 0 | 0 | 12378 | 0.4 | 0.4 | 0 | 0.1 | 3.8 | 4.2
2019-01-21 | 11893.7 | 0 | 0 | 11893.8 | 0.4 | 0.4 | 0 | 0.1 | 3.8 | 4
2019-01-21 01:00 | 10764.2 | 0 | 0 | 10764.3 | 0.4 | 0.4 | 0 | 0.1 | 3.7 | 3.6
2019-01-21 02:00 | 10922.2 | 0 | 0 | 10922.3 | 0.4 | 0.4 | 0 | 0.1 | 3.7 | 3.7
2019-01-21 03:00 | 10890.8 | 0 | 0 | 10890.9 | 0.4 | 0.4 | 0 | 0.1 | 3.7 | 3.7
2019-01-21 04:00 | 11115.2 | 0 | 0 | 11115.3 | 0.4 | 0.4 | 0 | 0.1 | 3.6 | 3.8
2019-01-21 05:00 | 13056.2 | 57.9 | 0 | 12998.5 | 0.4 | 0.4 | 0 | 0.2 | 3.6 | 4.4
2019-01-21 06:00 | 34740.1 | 1582.2 | 0 | 33158.1 | 0.4 | 0.4 | 0 | 0.3 | 3.5 | 11.2
2019-01-21 07:00 | 36082 | 4380.1 | 0 | 31702.3 | 0.4 | 0.4 | 0 | 0.3 | 3.5 | 10.7
2019-01-21 08:00 | 32345.2 | 7390.2 | 0 | 24955.2 | 0.4 | 0.4 | 0 | 0.3 | 3.4 | 8.5
2019-01-21 09:00 | 14320.4 | 10226.6 | 0 | 4094 | 0.5 | 0.4 | 0 | 0.2 | 3.3 | 1.4
2019-01-21 10:00 | 10768.2 | 11828.2 | 0 | 0.1 | 0.1 | 1.1 | 0 | 1059.1 | 4.2 | 0
2019-01-21 11:00 | 14919.9 | 11963.2 | 0 | 2956.8 | 0.5 | 0.4 | 0 | 0.2 | 4.1 | 1
2019-01-21 12:00 | 27711.6 | 11287.9 | 0 | 16423.9 | 0.5 | 0.4 | 0 | 0.2 | 4 | 5.6
2019-01-21 13:00 | 62687.7 | 9512.7 | 0 | 53175.2 | 0.4 | 0.4 | 0 | 0.2 | 4 | 18
2019-01-21 14:00 | 28502.9 | 6348.2 | 0 | 22154.9 | 0.4 | 0.4 | 0 | 0.3 | 4 | 7.5
2019-01-21 15:00 | 14778 | 3704.7 | 0 | 11073.6 | 0.4 | 0.4 | 0 | 0.3 | 4 | 3.8
2019-01-21 16:00 | 12009.8 | 1331.4 | 0 | 10678.6 | 0.4 | 0.4 | 0 | 0.2 | 4 | 3.6
2019-01-21 17:00 | 12603.3 | 115.8 | 0 | 12487.6 | 0.4 | 0.4 | 0 | 0.1 | 3.9 | 4.2
2019-01-21 18:00 | 14165.5 | 0 | 0 | 14165.6 | 0.4 | 0.4 | 0 | 0.1 | 3.8 | 4.8
2019-01-21 19:00 | 16473.7 | 0 | 0 | 16473.9 | 0.4 | 0.4 | 0 | 0.2 | 3.8 | 5.6
2019-01-21 20:00 | 16335.1 | 0 | 0 | 16335.4 | 0.4 | 0.4 | 0 | 0.2 | 3.8 | 5.5
2019-01-21 21:00 | 17274.7 | 0 | 0 | 17275 | 0.4 | 0.4 | 0 | 0.2 | 3.8 | 5.9
2019-01-21 22:00 | 15575.7 | 0 | 0 | 15576 | 0.4 | 0.4 | 0 | 0.2 | 3.8 | 5.3
2019-01-21 23:00 | 12513 | 0 | 0 | 12513.3 | 0.4 | 0.4 | 0 | 0.2 | 3.8 | 4.2
2019-01-22 | 11821.6 | 0 | 0 | 11821.8 | 0.4 | 0.4 | 0 | 0.2 | 3.8 | 4
2019-01-22 01:00 | 10388.1 | 0 | 0 | 10388.2 | 0.4 | 0.4 | 0 | 0.1 | 3.8 | 3.5
2019-01-22 02:00 | 10431.4 | 0 | 0 | 10431.5 | 0.4 | 0.4 | 0 | 0.1 | 3.8 | 3.5
2019-01-22 03:00 | 10557.6 | 0 | 0 | 10557.6 | 0.4 | 0.4 | 0 | 0.1 | 3.7 | 3.6
2019-01-22 04:00 | 10626.3 | 0 | 0 | 10626.3 | 0.4 | 0.4 | 0 | 0.1 | 3.6 | 3.6
2019-01-22 05:00 | 12125.8 | 19.3 | 0 | 12106.5 | 0.4 | 0.4 | 0 | 0.1 | 3.6 | 4.1
2019-01-22 06:00 | 31911.1 | 1196.3 | 0 | 30714.9 | 0.4 | 0.4 | 0 | 0.1 | 3.5 | 10.4
2019-01-22 07:00 | 37608.2 | 3704.7 | 0 | 33903.7 | 0.4 | 0.4 | 0 | 0.3 | 3.4 | 11.5
2019-01-22 08:00 | 31537.7 | 6618.4 | 0 | 24919.5 | 0.4 | 0.4 | 0 | 0.3 | 3.4 | 8.4
2019-01-22 09:00 | 13984.2 | 9281.1 | 0 | 4703.2 | 0.5 | 0.4 | 0 | 0.2 | 3.3 | 1.6
2019-01-22 10:00 | 10335.2 | 10959.9 | 0 | 0.1 | 0.1 | 1.1 | 0 | 623.8 | 4.2 | 0
2019-01-22 11:00 | 12096.5 | 11365.1 | 0 | 731.6 | 0.5 | 0.4 | 0 | 0.2 | 4.1 | 0.2
2019-01-22 12:00 | 31484.1 | 10670.4 | 0 | 20813.8 | 0.4 | 0.4 | 0 | 0.2 | 4 | 7.1
2019-01-22 13:00 | 58170.1 | 8895.2 | 0 | 49275.1 | 0.4 | 0.5 | 0 | 0.3 | 4 | 16.7
2019-01-22 14:00 | 29889 | 5865.8 | 0 | 24023.5 | 0.4 | 0.4 | 0 | 0.3 | 3.9 | 8.1
2019-01-22 15:00 | 13379.1 | 3531.1 | 0 | 9848.4 | 0.4 | 0.4 | 0 | 0.4 | 4 | 3.3
2019-01-22 16:00 | 13096.5 | 1582.2 | 0 | 11514.6 | 0.4 | 0.4 | 0 | 0.3 | 4 | 3.9
2019-01-22 17:00 | 12435.3 | 193 | 0 | 12242.5 | 0.4 | 0.4 | 0 | 0.2 | 4 | 4.1
2019-01-22 18:00 | 11071.8 | 0 | 0 | 11071.9 | 0.4 | 0.4 | 0 | 0.2 | 3.9 | 3.8
2019-01-22 19:00 | 15078.9 | 0 | 0 | 15079 | 0.4 | 0.4 | 0 | 0.1 | 3.9 | 5.1
2019-01-22 20:00 | 16962.9 | 0 | 0 | 16963 | 0.4 | 0.4 | 0 | 0.1 | 3.8 | 5.7
2019-01-22 21:00 | 16553.7 | 0 | 0 | 16553.8 | 0.4 | 0.4 | 0 | 0.1 | 3.8 | 5.6
2019-01-22 22:00 | 16009.7 | 0 | 0 | 16009.9 | 0.4 | 0.4 | 0 | 0.1 | 3.8 | 5.4
2019-01-22 23:00 | 13078.5 | 0 | 0 | 13078.6 | 0.4 | 0.4 | 0 | 0.1 | 3.8 | 4.4
2019-01-23 | 9572.3 | 0 | 0 | 9572.4 | 0.4 | 0.4 | 0 | 0.1 | 3.7 | 3.2
2019-01-23 01:00 | 10593.9 | 0 | 0 | 10593.9 | 0.4 | 0.4 | 0 | 0.1 | 3.6 | 3.6
2019-01-23 02:00 | 10859.2 | 0 | 0 | 10859.5 | 0.4 | 0.5 | 0 | 0.2 | 3.7 | 3.7
2019-01-23 03:00 | 10960.2 | 0 | 0 | 10960.5 | 0.4 | 0.5 | 0 | 0.2 | 3.8 | 3.7
2019-01-23 04:00 | 10981.1 | 0 | 0 | 10981.4 | 0.4 | 0.5 | 0 | 0.2 | 3.8 | 3.7
2019-01-23 05:00 | 11232.7 | 0 | 0 | 11233 | 0.4 | 0.5 | 0 | 0.2 | 3.8 | 3.8
2019-01-23 06:00 | 26261.1 | 849 | 0 | 25412.4 | 0.4 | 0.4 | 0 | 0.2 | 3.8 | 8.6
2019-01-23 07:00 | 37782.5 | 2990.8 | 0 | 34791.9 | 0.4 | 0.4 | 0 | 0.2 | 3.8 | 11.8
2019-01-23 08:00 | 34907.3 | 5711.5 | 0 | 29196 | 0.4 | 0.4 | 0 | 0.2 | 3.8 | 9.9
2019-01-23 09:00 | 15876.1 | 7525.3 | 0 | 8351 | 0.4 | 0.5 | 0 | 0.1 | 3.8 | 2.8
2019-01-23 10:00 | 13139.2 | 8702.3 | 0 | 4437.1 | 0.4 | 0.5 | 0 | 0.2 | 3.8 | 1.5
2019-01-23 11:00 | 12378 | 9339 | 0 | 3039.2 | 0.4 | 0.4 | 0 | 0.2 | 3.8 | 1
2019-01-23 12:00 | 31478.6 | 9126.8 | 0 | 22352 | 0.4 | 0.4 | 0 | 0.2 | 3.8 | 7.6
2019-01-23 13:00 | 60585.1 | 7583.1 | 0 | 53002.2 | 0.3 | 0.4 | 0 | 0.2 | 3.9 | 18
2019-01-23 14:00 | 26943.2 | 5557.1 | 0 | 21386.2 | 0.4 | 0.4 | 0 | 0.1 | 3.8 | 7.2
2019-01-23 15:00 | 12751.7 | 3106.6 | 0 | 9645.2 | 0.4 | 0.4 | 0 | 0.1 | 3.8 | 3.3
2019-01-23 16:00 | 10772.7 | 1138.4 | 0 | 9634.5 | 0.4 | 0.4 | 0 | 0.2 | 3.8 | 3.3
2019-01-23 17:00 | 12451.5 | 115.8 | 0 | 12335.9 | 0.4 | 0.4 | 0 | 0.1 | 3.8 | 4.2
2019-01-23 18:00 | 13036.4 | 0 | 0 | 13036.6 | 0.4 | 0.4 | 0 | 0.1 | 3.8 | 4.4
2019-01-23 19:00 | 15498.8 | 0 | 0 | 15499 | 0.4 | 0.4 | 0 | 0.2 | 3.9 | 5.3
2019-01-23 20:00 | 16529.1 | 0 | 0 | 16529.3 | 0.4 | 0.4 | 0 | 0.2 | 3.9 | 5.6
2019-01-23 21:00 | 16205.9 | 0 | 0 | 16206 | 0.4 | 0.4 | 0 | 0.1 | 3.8 | 5.5
2019-01-23 22:00 | 15307.6 | 0 | 0 | 15307.7 | 0.4 | 0.4 | 0 | 0.1 | 3.8 | 5.2
2019-01-23 23:00 | 12945.2 | 0 | 0 | 12945.3 | 0.4 | 0.4 | 0 | 0.1 | 3.8 | 4.4
2019-01-24 | 8636.4 | 0 | 0 | 8636.6 | 0.4 | 0.4 | 0 | 0.1 | 3.8 | 2.9
2019-01-24 01:00 | 10373 | 0 | 0 | 10373.1 | 0.4 | 0.4 | 0 | 0.1 | 3.8 | 3.5
2019-01-24 02:00 | 10614.1 | 0 | 0 | 10614.2 | 0.4 | 0.4 | 0 | 0.1 | 3.8 | 3.6
2019-01-24 03:00 | 10729 | 0 | 0 | 10729.1 | 0.4 | 0.4 | 0 | 0.1 | 3.8 | 3.6
2019-01-24 04:00 | 10023 | 0 | 0 | 10023.1 | 0.4 | 0.4 | 0 | 0.1 | 3.7 | 3.4
2019-01-24 05:00 | 9722.9 | 0 | 0 | 9723 | 0.4 | 0.4 | 0 | 0.1 | 3.7 | 3.3
2019-01-24 06:00 | 30218.7 | 926.2 | 0 | 29292.5 | 0.4 | 0.4 | 0 | 0.1 | 3.6 | 9.9
2019-01-24 07:00 | 35086.3 | 3473.2 | 0 | 31613.1 | 0.5 | 0.4 | 0 | 0.1 | 3.5 | 10.7
2019-01-24 08:00 | 33070.1 | 6734.1 | 0 | 26336 | 0.5 | 0.4 | 0 | 0.1 | 3.4 | 8.9
2019-01-24 09:00 | 12923.5 | 8625.1 | 0 | 4298.4 | 0.5 | 0.4 | 0 | 0.1 | 3.3 | 1.5
2019-01-24 10:00 | 10342.8 | 10612.5 | 0 | 0.2 | 0.1 | 1.1 | 0 | 269 | 4.2 | 0
2019-01-24 11:00 | 13868.8 | 10496.8 | 0 | 3372 | 0.5 | 0.4 | 0 | 0.1 | 4.1 | 1.1
2019-01-24 12:00 | 25101.5 | 8933.8 | 0 | 16167.7 | 0.4 | 0.4 | 0 | 0.1 | 4 | 5.5
2019-01-24 13:00 | 62287 | 6328.9 | 0 | 55958.4 | 0.5 | 0.6 | 0 | 0.2 | 4.1 | 19
2019-01-24 14:00 | 34438 | 3936.3 | 0 | 30501.9 | 0.4 | 0.4 | 0 | 0.2 | 4 | 10.3
2019-01-24 15:00 | 13902.2 | 1929.6 | 0 | 11972.9 | 0.4 | 0.4 | 0 | 0.2 | 4 | 4.1
2019-01-24 16:00 | 10736.8 | 598.2 | 0 | 10138.8 | 0.4 | 0.4 | 0 | 0.1 | 4 | 3.4
2019-01-24 17:00 | 11006.2 | 38.6 | 0 | 10967.6 | 0.4 | 0.4 | 0 | 0.1 | 3.9 | 3.7
2019-01-24 18:00 | 11444.6 | 0 | 0 | 11444.7 | 0.4 | 0.4 | 0 | 0.1 | 3.9 | 3.9
2019-01-24 19:00 | 20253 | 0 | 0 | 20253.2 | 0.4 | 0.5 | 0 | 0.1 | 3.9 | 6.9
2019-01-24 20:00 | 18172.1 | 0 | 0 | 18172.2 | 0.4 | 0.4 | 0 | 0.1 | 3.9 | 6.2
2019-01-24 21:00 | 16189.8 | 0 | 0 | 16189.8 | 0.4 | 0.4 | 0 | 0 | 3.8 | 5.5
2019-01-24 22:00 | 15266.9 | 0 | 0 | 15267 | 0.4 | 0.4 | 0 | 0.1 | 3.8 | 5.2
2019-01-24 23:00 | 12393.9 | 0 | 0 | 12394 | 0.4 | 0.4 | 0 | 0.1 | 3.8 | 4.2
2019-01-25 | 10103.7 | 0 | 0 | 10103.8 | 0.4 | 0.4 | 0 | 0.1 | 3.8 | 3.4
2019-01-25 01:00 | 10465.1 | 0 | 0 | 10465.2 | 0.4 | 0.4 | 0 | 0.1 | 3.8 | 3.5
2019-01-25 02:00 | 10852 | 0 | 0 | 10852.1 | 0.4 | 0.4 | 0 | 0.1 | 3.8 | 3.7
2019-01-25 03:00 | 11070.3 | 0 | 0 | 11070.4 | 0.4 | 0.4 | 0 | 0.1 | 3.8 | 3.8
2019-01-25 04:00 | 11074 | 0 | 0 | 11074.1 | 0.4 | 0.4 | 0 | 0.1 | 3.8 | 3.8
2019-01-25 05:00 | 13011.2 | 0 | 0 | 13011.2 | 0.4 | 0.4 | 0 | 0.1 | 3.8 | 4.4
2019-01-25 06:00 | 28522.1 | 829.7 | 0 | 27692.5 | 0.4 | 0.4 | 0 | 0.1 | 3.8 | 9.4
2019-01-25 07:00 | 38223.1 | 2778.6 | 0 | 35444.7 | 0.4 | 0.4 | 0 | 0.1 | 3.8 | 12
2019-01-25 08:00 | 34087 | 5634.3 | 0 | 28452.8 | 0.4 | 0.4 | 0 | 0.1 | 3.8 | 9.6
2019-01-25 09:00 | 12144.7 | 8721.6 | 0 | 3423.3 | 0.4 | 0.5 | 0 | 0.1 | 3.8 | 1.2
2019-01-25 10:00 | 11883.9 | 11210.7 | 0 | 673.3 | 0.4 | 0.4 | 0 | 0.1 | 3.8 | 0.2
2019-01-25 11:00 | 12515.7 | 12059.7 | 0 | 456.1 | 0.4 | 0.4 | 0 | 0.1 | 3.8 | 0.2
2019-01-25 12:00 | 27610.6 | 11635.2 | 0 | 15975.5 | 0.4 | 0.4 | 0 | 0 | 3.9 | 5.4
2019-01-25 13:00 | 61778.6 | 10728.3 | 0 | 51050.4 | 0.4 | 0.4 | 0 | 0.1 | 3.8 | 17.3
2019-01-25 14:00 | 29820.8 | 8586.5 | 0 | 21234.4 | 0.4 | 0.4 | 0 | 0.1 | 3.8 | 7.2
2019-01-25 15:00 | 13208.1 | 5923.7 | 0 | 7284.5 | 0.4 | 0.5 | 0 | 0.1 | 3.9 | 2.5
2019-01-25 16:00 | 11767.3 | 2932.9 | 0 | 8834.6 | 0.4 | 0.4 | 0 | 0.1 | 3.9 | 3
2019-01-25 17:00 | 11875.4 | 443.8 | 0 | 11431.7 | 0.4 | 0.4 | 0 | 0.1 | 3.9 | 3.9
2019-01-25 18:00 | 15789.7 | 0 | 0 | 15789.8 | 0.4 | 0.4 | 0 | 0 | 3.8 | 5.3
2019-01-25 19:00 | 16515.2 | 0 | 0 | 16515.3 | 0.4 | 0.4 | 0 | 0.1 | 3.8 | 5.6
2019-01-25 20:00 | 17304.6 | 0 | 0 | 17304.7 | 0.4 | 0.4 | 0 | 0 | 3.8 | 5.9
2019-01-25 21:00 | 16346.4 | 0 | 0 | 16346.4 | 0.4 | 0.4 | 0 | 0 | 3.8 | 5.5
2019-01-25 22:00 | 15505.3 | 0 | 0 | 15505.4 | 0.4 | 0.4 | 0 | 0.1 | 3.7 | 5.3
2019-01-25 23:00 | 13073.2 | 0 | 0 | 13073.3 | 0.4 | 0.4 | 0 | 0.1 | 3.7 | 4.4
2019-01-26 | 11257.4 | 0 | 0 | 11257.5 | 0.4 | 0.4 | 0 | 0.1 | 3.8 | 3.8
2019-01-26 01:00 | 10080.2 | 0 | 0 | 10080.4 | 0.4 | 0.4 | 0 | 0.1 | 3.8 | 3.4
2019-01-26 02:00 | 10526.3 | 0 | 0 | 10526.4 | 0.4 | 0.4 | 0 | 0.1 | 3.8 | 3.6
2019-01-26 03:00 | 10883.7 | 0 | 0 | 10883.7 | 0.4 | 0.4 | 0 | 0.1 | 3.8 | 3.7
2019-01-26 04:00 | 10854.2 | 0 | 0 | 10854.3 | 0.4 | 0.4 | 0 | 0.1 | 3.8 | 3.7
2019-01-26 05:00 | 12426.7 | 19.3 | 0 | 12407.6 | 0.4 | 0.5 | 0 | 0.1 | 3.8 | 4.2
2019-01-26 06:00 | 34969.2 | 1408.6 | 0 | 33560.9 | 0.4 | 0.4 | 0 | 0.2 | 3.8 | 11.4
2019-01-26 07:00 | 39799.5 | 3936.3 | 0 | 35863.4 | 0.4 | 0.5 | 0 | 0.1 | 3.8 | 12.1
2019-01-26 08:00 | 31665.9 | 7216.5 | 0 | 24449.4 | 0.4 | 0.4 | 0 | 0.1 | 3.8 | 8.3
2019-01-26 09:00 | 14310.2 | 9609.2 | 0 | 4701.1 | 0.4 | 0.5 | 0 | 0.1 | 3.8 | 1.6
2019-01-26 10:00 | 11178.5 | 11017.7 | 0 | 160.8 | 0.5 | 0.4 | 0 | 0.1 | 3.7 | 0.1
2019-01-26 11:00 | 13110.3 | 10902 | 0 | 2208.4 | 0.4 | 0.4 | 0 | 0.1 | 3.7 | 0.7
2019-01-26 12:00 | 26758 | 9898.6 | 0 | 16859.5 | 0.4 | 0.4 | 0 | 0.1 | 3.7 | 5.7
2019-01-26 13:00 | 61667.6 | 7158.6 | 0 | 54509.2 | 0.3 | 0.5 | 0 | 0.1 | 3.8 | 18.5
2019-01-26 14:00 | 29247.5 | 4862.5 | 0 | 24385 | 0.4 | 0.4 | 0 | 0.1 | 3.7 | 8.3
2019-01-26 15:00 | 13172.5 | 3048.7 | 0 | 10123.9 | 0.4 | 0.5 | 0 | 0.1 | 3.8 | 3.4
2019-01-26 16:00 | 12222 | 1215.6 | 0 | 11006.6 | 0.4 | 0.5 | 0 | 0.1 | 3.8 | 3.7
2019-01-26 17:00 | 12997.3 | 115.8 | 0 | 12881.7 | 0.4 | 0.4 | 0 | 0.1 | 3.8 | 4.4
2019-01-26 18:00 | 15339.2 | 0 | 0 | 15339.4 | 0.4 | 0.4 | 0 | 0.1 | 3.8 | 5.2
2019-01-26 19:00 | 16384.7 | 0 | 0 | 16385 | 0.4 | 0.4 | 0 | 0.2 | 3.8 | 5.6
2019-01-26 20:00 | 17382 | 0 | 0 | 17382.1 | 0.4 | 0.4 | 0 | 0.1 | 3.8 | 5.9
2019-01-26 21:00 | 16812 | 0 | 0 | 16812.2 | 0.4 | 0.4 | 0 | 0.1 | 3.8 | 5.7
2019-01-26 22:00 | 15233.3 | 0 | 0 | 15233.5 | 0.4 | 0.4 | 0 | 0.1 | 3.8 | 5.2
2019-01-26 23:00 | 9812.3 | 0 | 0 | 9812.6 | 0.4 | 0.5 | 0 | 0.2 | 3.9 | 3.3
2019-01-27 | 11897.7 | 0 | 0 | 11898 | 0.4 | 0.5 | 0 | 0.2 | 3.9 | 4
2019-01-27 01:00 | 10303.5 | 0 | 0 | 10303.6 | 0.4 | 0.4 | 0 | 0.1 | 3.9 | 3.5
2019-01-27 02:00 | 10358.7 | 0 | 0 | 10358.8 | 0.4 | 0.4 | 0 | 0.1 | 3.9 | 3.5
2019-01-27 03:00 | 10923.8 | 0 | 0 | 10924 | 0.4 | 0.4 | 0 | 0.1 | 3.8 | 3.7
2019-01-27 04:00 | 11142 | 0 | 0 | 11142.1 | 0.4 | 0.4 | 0 | 0.1 | 3.8 | 3.8
2019-01-27 05:00 | 12408.7 | 0 | 0 | 12408.8 | 0.4 | 0.4 | 0 | 0.1 | 3.7 | 4.2
2019-01-27 06:00 | 29917.3 | 636.8 | 0 | 29280.7 | 0.4 | 0.4 | 0 | 0.1 | 3.7 | 9.9
2019-01-27 07:00 | 37055.7 | 2894.3 | 0 | 34161.5 | 0.4 | 0.4 | 0 | 0.1 | 3.7 | 11.6
2019-01-27 08:00 | 36550.8 | 5692.2 | 0 | 30858.8 | 0.4 | 0.4 | 0 | 0.1 | 3.7 | 10.5
2019-01-27 09:00 | 12756.8 | 7448.1 | 0 | 5308.9 | 0.4 | 0.5 | 0 | 0.1 | 3.8 | 1.8
2019-01-27 10:00 | 10961.6 | 9126.8 | 0 | 1835 | 0.4 | 0.4 | 0 | 0.1 | 3.8 | 0.6
2019-01-27 11:00 | 13900 | 9879.3 | 0 | 4020.9 | 0.4 | 0.5 | 0 | 0.1 | 3.8 | 1.4
2019-01-27 12:00 | 32150.3 | 9204 | 0 | 22946.5 | 0.4 | 0.4 | 0 | 0.1 | 3.8 | 7.8
2019-01-27 13:00 | 61037.5 | 7023.6 | 0 | 54014.1 | 0.3 | 0.4 | 0 | 0.1 | 3.8 | 18.3
2019-01-27 14:00 | 29427.6 | 4341.5 | 0 | 25086.3 | 0.4 | 0.4 | 0 | 0.1 | 3.8 | 8.5
2019-01-27 15:00 | 12932.3 | 2489.1 | 0 | 10443.7 | 0.4 | 0.4 | 0 | 0.4 | 3.9 | 3.5
2019-01-27 16:00 | 11602.9 | 1080.5 | 0 | 10522.6 | 0.4 | 0.5 | 0 | 0.1 | 4 | 3.6
2019-01-27 17:00 | 12595.9 | 96.5 | 0 | 12499.5 | 0.4 | 0.4 | 0 | 0.1 | 3.9 | 4.2
2019-01-27 18:00 | 13305.2 | 0 | 0 | 13305.2 | 0.4 | 0.4 | 0 | 0.1 | 3.9 | 4.5
2019-01-27 19:00 | 16537.4 | 0 | 0 | 16537.4 | 0.4 | 0.4 | 0 | 0 | 3.8 | 5.6
2019-01-27 20:00 | 17306.5 | 0 | 0 | 17306.5 | 0.4 | 0.4 | 0 | 0.1 | 3.8 | 5.9
2019-01-27 21:00 | 17791.5 | 0 | 0 | 17791.5 | 0.4 | 0.4 | 0 | 0.1 | 3.7 | 6
2019-01-27 22:00 | 15386.1 | 0 | 0 | 15386.2 | 0.4 | 0.4 | 0 | 0.1 | 3.7 | 5.2
2019-01-27 23:00 | 11066.1 | 0 | 0 | 11066.3 | 0.4 | 0.5 | 0 | 0.1 | 3.8 | 3.7
2019-01-28 | 12236.5 | 0 | 0 | 12236.8 | 0.4 | 0.5 | 0 | 0.1 | 3.8 | 4.1
2019-01-28 01:00 | 10474.6 | 0 | 0 | 10474.7 | 0.4 | 0.4 | 0 | 0.1 | 3.8 | 3.5
2019-01-28 02:00 | 10511.6 | 0 | 0 | 10511.9 | 0.4 | 0.4 | 0 | 0.2 | 3.8 | 3.6
2019-01-28 03:00 | 10995.5 | 0 | 0 | 10995.8 | 0.4 | 0.5 | 0 | 0.3 | 3.8 | 3.7
2019-01-28 04:00 | 10640.1 | 0 | 0 | 10640.4 | 0.4 | 0.5 | 0 | 0.3 | 3.8 | 3.6
2019-01-28 05:00 | 12997.6 | 0 | 0 | 12997.9 | 0.4 | 0.4 | 0 | 0.2 | 3.8 | 4.4
2019-01-28 06:00 | 29633.7 | 984.1 | 0 | 28649.9 | 0.4 | 0.4 | 0 | 0.3 | 3.8 | 9.7
2019-01-28 07:00 | 38677.1 | 2701.4 | 0 | 35975.9 | 0.4 | 0.4 | 0 | 0.3 | 3.7 | 12.2
2019-01-28 08:00 | 32663.3 | 4708.1 | 0 | 27955.4 | 0.4 | 0.4 | 0 | 0.2 | 3.8 | 9.5
2019-01-28 09:00 | 14268.5 | 6039.5 | 0 | 8229.2 | 0.4 | 0.5 | 0 | 0.1 | 3.8 | 2.8
2019-01-28 10:00 | 11194.2 | 7506 | 0 | 3688.4 | 0.4 | 0.5 | 0 | 0.1 | 3.8 | 1.2
2019-01-28 11:00 | 11049.1 | 8663.7 | 0 | 2385.5 | 0.4 | 0.4 | 0 | 0.1 | 3.8 | 0.8
2019-01-28 12:00 | 30037.8 | 9358.3 | 0 | 20679.5 | 0.4 | 0.4 | 0 | 0.1 | 3.7 | 7
2019-01-28 13:00 | 62013.3 | 8644.4 | 0 | 53369.1 | 0.3 | 0.5 | 0 | 0.1 | 3.9 | 18.1
2019-01-28 14:00 | 31467.3 | 6849.9 | 0 | 24617.4 | 0.4 | 0.4 | 0 | 0.1 | 3.8 | 8.3
2019-01-28 15:00 | 12446 | 4245 | 0 | 8201.2 | 0.4 | 0.5 | 0 | 0.1 | 3.8 | 2.8
2019-01-28 16:00 | 11340.5 | 1948.8 | 0 | 9391.9 | 0.4 | 0.5 | 0 | 0.1 | 3.9 | 3.2
2019-01-28 17:00 | 10764.4 | 250.8 | 0 | 10513.7 | 0.4 | 0.4 | 0 | 0.1 | 3.9 | 3.6
2019-01-28 18:00 | 11312.6 | 0 | 0 | 11312.7 | 0.4 | 0.4 | 0 | 0.1 | 3.9 | 3.8
2019-01-28 19:00 | 17277.4 | 0 | 0 | 17277.5 | 0.4 | 0.4 | 0 | 0.1 | 3.9 | 5.9
2019-01-28 20:00 | 17498.3 | 0 | 0 | 17498.4 | 0.4 | 0.4 | 0 | 0.1 | 3.8 | 5.9
2019-01-28 21:00 | 16950.7 | 0 | 0 | 16950.9 | 0.4 | 0.4 | 0 | 0.1 | 3.8 | 5.7
2019-01-28 22:00 | 16065 | 0 | 0 | 16065.2 | 0.4 | 0.5 | 0 | 0.1 | 3.9 | 5.4
2019-01-28 23:00 | 12845.9 | 0 | 0 | 12846 | 0.4 | 0.4 | 0 | 0.1 | 3.9 | 4.4
2019-01-29 | 11976.6 | 0 | 0 | 11976.7 | 0.4 | 0.4 | 0 | 0.1 | 3.9 | 4.1
2019-01-29 01:00 | 10512.4 | 0 | 0 | 10512.5 | 0.4 | 0.4 | 0 | 0.1 | 3.8 | 3.6
2019-01-29 02:00 | 10639.8 | 0 | 0 | 10639.9 | 0.4 | 0.4 | 0 | 0.1 | 3.8 | 3.6
2019-01-29 03:00 | 10918.3 | 0 | 0 | 10918.4 | 0.4 | 0.4 | 0 | 0.1 | 3.8 | 3.7
2019-01-29 04:00 | 11094.4 | 0 | 0 | 11094.5 | 0.4 | 0.4 | 0 | 0.1 | 3.8 | 3.8
2019-01-29 05:00 | 12737.3 | 38.6 | 0 | 12698.8 | 0.4 | 0.4 | 0 | 0.1 | 3.8 | 4.3
2019-01-29 06:00 | 34596.5 | 1543.6 | 0 | 33053 | 0.4 | 0.4 | 0 | 0.1 | 3.8 | 11.2
2019-01-29 07:00 | 36004.4 | 4418.7 | 0 | 31585.9 | 0.4 | 0.5 | 0 | 0.1 | 3.8 | 10.7
2019-01-29 08:00 | 33408.4 | 7486.7 | 0 | 25921.8 | 0.4 | 0.4 | 0 | 0.1 | 3.8 | 8.8
2019-01-29 09:00 | 14335.8 | 9763.5 | 0 | 4572.5 | 0.4 | 0.5 | 0 | 0.1 | 3.8 | 1.5
2019-01-29 10:00 | 12630 | 11075.6 | 0 | 1554.5 | 0.4 | 0.4 | 0 | 0.1 | 3.8 | 0.5
2019-01-29 11:00 | 14020.7 | 11461.5 | 0 | 2559.2 | 0.4 | 0.4 | 0 | 0.1 | 3.8 | 0.9
2019-01-29 12:00 | 31825.3 | 10824.8 | 0 | 21000.6 | 0.4 | 0.4 | 0 | 0.1 | 3.8 | 7.1
2019-01-29 13:00 | 59978.2 | 9416.2 | 0 | 50562.1 | 0.4 | 0.5 | 0 | 0.1 | 3.8 | 17.1
2019-01-29 14:00 | 27781.8 | 5615 | 0 | 22166.9 | 0.4 | 0.4 | 0 | 0.1 | 3.8 | 7.5
2019-01-29 15:00 | 14978.7 | 3280.2 | 0 | 11698.6 | 0.4 | 0.4 | 0 | 0.1 | 3.8 | 4
2019-01-29 16:00 | 9759.1 | 1350.7 | 0 | 8408.6 | 0.4 | 0.5 | 0 | 0.1 | 3.8 | 2.8
2019-01-29 17:00 | 10126 | 135.1 | 0 | 9991 | 0.4 | 0.4 | 0 | 0.1 | 3.8 | 3.4
2019-01-29 18:00 | 13217.9 | 0 | 0 | 13218 | 0.4 | 0.4 | 0 | 0.1 | 3.8 | 4.5
2019-01-29 19:00 | 14814.1 | 0 | 0 | 14814.2 | 0.4 | 0.4 | 0 | 0.1 | 3.8 | 5
2019-01-29 20:00 | 16625.2 | 0 | 0 | 16625.3 | 0.4 | 0.4 | 0 | 0.1 | 3.8 | 5.6
2019-01-29 21:00 | 17715.1 | 0 | 0 | 17715.1 | 0.4 | 0.4 | 0 | 0.1 | 3.8 | 6
2019-01-29 22:00 | 15435.6 | 0 | 0 | 15435.7 | 0.4 | 0.4 | 0 | 0.1 | 3.7 | 5.2
2019-01-29 23:00 | 12317.8 | 0 | 0 | 12317.9 | 0.4 | 0.4 | 0 | 0.1 | 3.7 | 4.2
2019-01-30 | 12174.1 | 0 | 0 | 12174.3 | 0.4 | 0.4 | 0 | 0.1 | 3.8 | 4.1
2019-01-30 01:00 | 10123.3 | 0 | 0 | 10123.5 | 0.4 | 0.4 | 0 | 0.1 | 3.8 | 3.4
2019-01-30 02:00 | 10717.2 | 0 | 0 | 10717.3 | 0.4 | 0.4 | 0 | 0.1 | 3.8 | 3.6
2019-01-30 03:00 | 10872.9 | 0 | 0 | 10873 | 0.4 | 0.4 | 0 | 0.1 | 3.8 | 3.7
2019-01-30 04:00 | 10748.5 | 0 | 0 | 10748.8 | 0.4 | 0.5 | 0 | 0.1 | 3.9 | 3.6
2019-01-30 05:00 | 10268.8 | 0 | 0 | 10268.9 | 0.4 | 0.4 | 0 | 0.1 | 3.9 | 3.5
2019-01-30 06:00 | 27158.2 | 1080.5 | 0 | 26077.7 | 0.4 | 0.4 | 0 | 0.1 | 3.8 | 8.8
2019-01-30 07:00 | 34522.3 | 3839.8 | 0 | 30682.6 | 0.4 | 0.4 | 0 | 0.1 | 3.8 | 10.4
2019-01-30 08:00 | 36336.3 | 7081.5 | 0 | 29254.9 | 0.4 | 0.4 | 0 | 0.1 | 3.8 | 9.9
2019-01-30 09:00 | 13820.7 | 9493.4 | 0 | 4327.4 | 0.4 | 0.5 | 0 | 0.1 | 3.8 | 1.5
2019-01-30 10:00 | 14585.8 | 11017.7 | 0 | 3568.2 | 0.4 | 0.5 | 0 | 0.1 | 3.8 | 1.2
2019-01-30 11:00 | 12707 | 11384.4 | 0 | 1322.7 | 0.4 | 0.4 | 0 | 0.1 | 3.8 | 0.4
2019-01-30 12:00 | 27156.6 | 10265.2 | 0 | 16891.5 | 0.4 | 0.4 | 0 | 0 | 3.8 | 5.7
2019-01-30 13:00 | 61366.3 | 8818.1 | 0 | 52548.4 | 0.4 | 0.4 | 0 | 0.1 | 3.8 | 17.8
2019-01-30 14:00 | 29574.9 | 7563.8 | 0 | 22011.1 | 0.4 | 0.4 | 0 | 0.1 | 3.7 | 7.5
2019-01-30 15:00 | 14814.2 | 4746.7 | 0 | 10067.7 | 0.4 | 0.5 | 0 | 0.1 | 3.8 | 3.4
2019-01-30 16:00 | 11850.8 | 2334.8 | 0 | 9516.8 | 0.4 | 0.5 | 0 | 0.6 | 3.9 | 3.2
2019-01-30 17:00 | 13537 | 270.1 | 0 | 13267.1 | 0.4 | 0.5 | 0 | 0.2 | 4 | 4.5
2019-01-30 18:00 | 15494.4 | 0 | 0 | 15494.5 | 0.4 | 0.4 | 0 | 0.1 | 4 | 5.2
2019-01-30 19:00 | 15606 | 0 | 0 | 15606.1 | 0.4 | 0.4 | 0 | 0.1 | 3.9 | 5.3
2019-01-30 20:00 | 15711.7 | 0 | 0 | 15711.7 | 0.4 | 0.4 | 0 | 0.1 | 3.9 | 5.3
2019-01-30 21:00 | 16318 | 0 | 0 | 16318 | 0.4 | 0.4 | 0 | 0 | 3.8 | 5.5
2019-01-30 22:00 | 14954.1 | 0 | 0 | 14954.1 | 0.4 | 0.4 | 0 | 0 | 3.8 | 5.1
2019-01-30 23:00 | 12526.1 | 0 | 0 | 12526.1 | 0.4 | 0.4 | 0 | 0 | 3.8 | 4.2
2019-01-31 | 11950.6 | 0 | 0 | 11950.7 | 0.4 | 0.4 | 0 | 0.1 | 3.8 | 4
2019-01-31 01:00 | 10094.1 | 0 | 0 | 10094.2 | 0.4 | 0.4 | 0 | 0.1 | 3.8 | 3.4
2019-01-31 02:00 | 10920.6 | 0 | 0 | 10920.7 | 0.4 | 0.4 | 0 | 0.1 | 3.7 | 3.7
2019-01-31 03:00 | 10858.1 | 0 | 0 | 10858.2 | 0.4 | 0.4 | 0 | 0.1 | 3.7 | 3.7
2019-01-31 04:00 | 11100.3 | 0 | 0 | 11100.5 | 0.4 | 0.4 | 0 | 0.1 | 3.7 | 3.8
2019-01-31 05:00 | 9456.2 | 19.3 | 0 | 9437.2 | 0.4 | 0.5 | 0 | 0.1 | 3.8 | 3.2
2019-01-31 06:00 | 27628 | 1312.1 | 0 | 26316.2 | 0.4 | 0.5 | 0 | 0.1 | 3.9 | 8.9
2019-01-31 07:00 | 36183.5 | 3666.1 | 0 | 32517.4 | 0.4 | 0.4 | 0 | 0.1 | 3.9 | 11
2019-01-31 08:00 | 34314.5 | 6271 | 0 | 28043.5 | 0.4 | 0.4 | 0 | 0.1 | 3.8 | 9.5
2019-01-31 09:00 | 12932.8 | 8702.3 | 0 | 4230.7 | 0.4 | 0.5 | 0 | 0.1 | 3.8 | 1.4
2019-01-31 10:00 | 11771 | 10342.4 | 0 | 1428.6 | 0.4 | 0.4 | 0 | 0.1 | 3.8 | 0.5
2019-01-31 11:00 | 12776.9 | 10882.7 | 0 | 1894.4 | 0.4 | 0.4 | 0 | 0.1 | 3.8 | 0.6
2019-01-31 12:00 | 30050.5 | 10651.1 | 0 | 19399.4 | 0.4 | 0.4 | 0 | 0.1 | 3.8 | 6.6
2019-01-31 13:00 | 61486.1 | 9512.7 | 0 | 51973.5 | 0.4 | 0.4 | 0 | 0.1 | 3.8 | 17.6
2019-01-31 14:00 | 28412.3 | 7428.8 | 0 | 20983.6 | 0.4 | 0.4 | 0 | 0.1 | 3.8 | 7.1
2019-01-31 15:00 | 12539.9 | 4862.5 | 0 | 7677.7 | 0.4 | 0.5 | 0 | 0.1 | 3.8 | 2.6
2019-01-31 16:00 | 12922 | 2334.8 | 0 | 10587.5 | 0.3 | 0.5 | 0 | 0.1 | 3.9 | 3.6
2019-01-31 17:00 | 10295.7 | 308.7 | 0 | 9987.1 | 0.4 | 0.4 | 0 | 0.1 | 3.9 | 3.4
2019-01-31 18:00 | 14083.3 | 0 | 0 | 14083.3 | 0.4 | 0.4 | 0 | 0 | 3.9 | 4.8
2019-01-31 19:00 | 16770 | 0 | 0 | 16770 | 0.4 | 0.4 | 0 | 0 | 3.8 | 5.7
2019-01-31 20:00 | 16047.7 | 0 | 0 | 16047.7 | 0.4 | 0.4 | 0 | 0 | 3.8 | 5.4
2019-01-31 21:00 | 16753.2 | 0 | 0 | 16753.3 | 0.4 | 0.4 | 0 | 0 | 3.8 | 5.7
2019-01-31 22:00 | 15220 | 0 | 0 | 15220.1 | 0.4 | 0.4 | 0 | 0 | 3.8 | 5.2
2019-01-31 23:00 | 10934.4 | 0 | 0 | 10934.4 | 0.4 | 0.4 | 0 | 0.1 | 3.7 | 3.7
2019-02-01 | 10719.2 | 0 | 0 | 10719.3 | 0.4 | 0.4 | 0 | 0.1 | 3.7 | 3.6
2019-02-01 01:00 | 10435.4 | 0 | 0 | 10435.7 | 0.3 | 0.5 | 0 | 0.1 | 3.9 | 3.5
2019-02-01 02:00 | 10759 | 0 | 0 | 10759.1 | 0.4 | 0.4 | 0 | 0.1 | 3.8 | 3.6
2019-02-01 03:00 | 11222 | 0 | 0 | 11222.1 | 0.4 | 0.4 | 0 | 0.1 | 3.8 | 3.8
2019-02-01 04:00 | 11059.9 | 0 | 0 | 11060 | 0.4 | 0.4 | 0 | 0.1 | 3.8 | 3.7
2019-02-01 05:00 | 9417.3 | 0 | 0 | 9417.4 | 0.4 | 0.4 | 0 | 0.1 | 3.7 | 3.2
2019-02-01 06:00 | 30521.6 | 559.6 | 0 | 29962.1 | 0.4 | 0.4 | 0 | 0.1 | 3.7 | 10.1
2019-02-01 07:00 | 35847.4 | 1601.5 | 0 | 34246.1 | 0.4 | 0.4 | 0 | 0.1 | 3.7 | 11.6
2019-02-01 08:00 | 34752.9 | 3280.2 | 0 | 31472.8 | 0.4 | 0.4 | 0 | 0.1 | 3.7 | 10.7
2019-02-01 09:00 | 14124.1 | 5074.7 | 0 | 9049.6 | 0.4 | 0.4 | 0 | 0.1 | 3.7 | 3.1
2019-02-01 10:00 | 13672.9 | 6792 | 0 | 6881 | 0.4 | 0.5 | 0 | 0.1 | 3.8 | 2.3
2019-02-01 11:00 | 12020.6 | 8123.4 | 0 | 3897.4 | 0.4 | 0.5 | 0 | 0.1 | 3.8 | 1.3
2019-02-01 12:00 | 27070.5 | 9030.3 | 0 | 18040.3 | 0.4 | 0.4 | 0 | 0.1 | 3.8 | 6.1
2019-02-01 13:00 | 63449.6 | 9319.7 | 0 | 54130.1 | 0.3 | 0.4 | 0 | 0.1 | 3.9 | 18.3
2019-02-01 14:00 | 23741.6 | 7718.2 | 0 | 16023.4 | 0.4 | 0.4 | 0 | 0.1 | 3.9 | 5.4
2019-02-01 15:00 | 12889.5 | 5267.7 | 0 | 7621.9 | 0.4 | 0.5 | 0 | 0.1 | 3.9 | 2.6
2019-02-01 16:00 | 12392.8 | 2624.2 | 0 | 9768.7 | 0.4 | 0.4 | 0 | 0.1 | 3.9 | 3.3
2019-02-01 17:00 | 11231.7 | 347.3 | 0 | 10884.4 | 0.4 | 0.4 | 0 | 0.1 | 3.9 | 3.7
2019-02-01 18:00 | 13862.2 | 0 | 0 | 13862.3 | 0.4 | 0.4 | 0 | 0.1 | 3.9 | 4.7
2019-02-01 19:00 | 15818.4 | 0 | 0 | 15818.6 | 0.4 | 0.4 | 0 | 0.1 | 3.9 | 5.4
2019-02-01 20:00 | 17020.4 | 0 | 0 | 17020.4 | 0.4 | 0.4 | 0 | 0.1 | 3.8 | 5.8
2019-02-01 21:00 | 17784.1 | 0 | 0 | 17784.1 | 0.4 | 0.4 | 0 | 0.1 | 3.7 | 6
2019-02-01 22:00 | 15561.6 | 0 | 0 | 15561.6 | 0.4 | 0.4 | 0 | 0.1 | 3.7 | 5.3
2019-02-01 23:00 | 11635.1 | 0 | 0 | 11635.4 | 0.4 | 0.5 | 0 | 0.2 | 3.7 | 3.9
2019-02-02 | 11656.8 | 0 | 0 | 11657.1 | 0.4 | 0.5 | 0 | 0.2 | 3.8 | 3.9
2019-02-02 01:00 | 10474 | 0 | 0 | 10474.3 | 0.4 | 0.5 | 0 | 0.2 | 3.8 | 3.5
2019-02-02 02:00 | 10350.1 | 0 | 0 | 10350.4 | 0.4 | 0.5 | 0 | 0.1 | 3.9 | 3.5
2019-02-02 03:00 | 10863.1 | 0 | 0 | 10863.2 | 0.4 | 0.4 | 0 | 0.1 | 3.9 | 3.7
2019-02-02 04:00 | 11049.7 | 0 | 0 | 11049.8 | 0.4 | 0.4 | 0 | 0.1 | 3.8 | 3.7
2019-02-02 05:00 | 11201.9 | 0 | 0 | 11202 | 0.4 | 0.4 | 0 | 0.1 | 3.8 | 3.8
2019-02-02 06:00 | 26683 | 945.5 | 0 | 25737.6 | 0.4 | 0.4 | 0 | 0.1 | 3.8 | 8.7
2019-02-02 07:00 | 36738.1 | 3222.4 | 0 | 33515.9 | 0.4 | 0.4 | 0 | 0.1 | 3.7 | 11.4
2019-02-02 08:00 | 36210.8 | 5036.1 | 0 | 31174.8 | 0.4 | 0.4 | 0 | 0.1 | 3.7 | 10.6
2019-02-02 09:00 | 15376.8 | 6772.7 | 0 | 8604.2 | 0.4 | 0.5 | 0 | 0.1 | 3.8 | 2.9
2019-02-02 10:00 | 11062.8 | 8104.1 | 0 | 2958.8 | 0.4 | 0.4 | 0 | 0.1 | 3.8 | 1
2019-02-02 11:00 | 12325.7 | 9107.5 | 0 | 3218.4 | 0.4 | 0.4 | 0 | 0.1 | 3.8 | 1.1
2019-02-02 12:00 | 28561.4 | 8625.1 | 0 | 19936.3 | 0.4 | 0.4 | 0 | 0.1 | 3.7 | 6.8
2019-02-02 13:00 | 62788.6 | 7448.1 | 0 | 55340.8 | 0.1 | 0.3 | 0 | 0.1 | 3.9 | 18.7
2019-02-02 14:00 | 28122.4 | 5730.8 | 0 | 22391.6 | 0.4 | 0.4 | 0 | 0.1 | 3.9 | 7.6
2019-02-02 15:00 | 13669.9 | 3627.6 | 0 | 10042.5 | 0.4 | 0.4 | 0 | 0.1 | 3.9 | 3.4
2019-02-02 16:00 | 12939.7 | 1505.1 | 0 | 11434.8 | 0.4 | 0.4 | 0 | 0.1 | 3.9 | 3.9
2019-02-02 17:00 | 13311.5 | 135.1 | 0 | 13176.5 | 0.4 | 0.4 | 0 | 0.1 | 3.8 | 4.5
2019-02-02 18:00 | 14614.5 | 0 | 0 | 14614.6 | 0.4 | 0.4 | 0 | 0.1 | 3.8 | 5
2019-02-02 19:00 | 16137.9 | 0 | 0 | 16138 | 0.4 | 0.4 | 0 | 0.1 | 3.8 | 5.5
2019-02-02 20:00 | 17013.7 | 0 | 0 | 17013.9 | 0.4 | 0.4 | 0 | 0.1 | 3.8 | 5.8
2019-02-02 21:00 | 16923.8 | 0 | 0 | 16923.9 | 0.4 | 0.4 | 0 | 0.1 | 3.8 | 5.7
2019-02-02 22:00 | 15833.8 | 0 | 0 | 15833.9 | 0.4 | 0.4 | 0 | 0.1 | 3.8 | 5.4
2019-02-02 23:00 | 13129 | 0 | 0 | 13129.2 | 0.4 | 0.4 | 0 | 0.1 | 3.8 | 4.4
2019-02-03 | 12087.8 | 0 | 0 | 12087.9 | 0.4 | 0.4 | 0 | 0.1 | 3.8 | 4.1
2019-02-03 01:00 | 10456.4 | 0 | 0 | 10456.5 | 0.4 | 0.4 | 0 | 0.1 | 3.8 | 3.5
2019-02-03 02:00 | 10939.6 | 0 | 0 | 10939.7 | 0.4 | 0.4 | 0 | 0.1 | 3.8 | 3.7
2019-02-03 03:00 | 11156.6 | 0 | 0 | 11156.9 | 0.4 | 0.5 | 0 | 0.1 | 3.8 | 3.8
2019-02-03 04:00 | 11099.3 | 0 | 0 | 11099.5 | 0.4 | 0.5 | 0 | 0.1 | 3.9 | 3.8
2019-02-03 05:00 | 11740.5 | 0 | 0 | 11740.5 | 0.4 | 0.4 | 0 | 0.1 | 3.8 | 4
2019-02-03 06:00 | 26875.7 | 829.7 | 0 | 26046.2 | 0.4 | 0.4 | 0 | 0.2 | 3.8 | 8.8
2019-02-03 07:00 | 37964.1 | 2334.8 | 0 | 35629.6 | 0.5 | 0.4 | 0 | 0.3 | 3.7 | 12.1
2019-02-03 08:00 | 30670.5 | 3917 | 0 | 26753.8 | 0.4 | 0.5 | 0 | 0.3 | 3.7 | 9.1
2019-02-03 09:00 | 15294.5 | 5518.5 | 0 | 9776.2 | 0.4 | 0.5 | 0 | 0.2 | 3.8 | 3.3
2019-02-03 10:00 | 11555.1 | 5846.5 | 0 | 5708.8 | 0.4 | 0.5 | 0 | 0.1 | 3.8 | 1.9
2019-02-03 11:00 | 12365.4 | 5557.1 | 0 | 6808.5 | 0.4 | 0.5 | 0 | 0.1 | 3.8 | 2.3
2019-02-03 12:00 | 27113.8 | 5576.4 | 0 | 21537.5 | 0.4 | 0.4 | 0 | 0.1 | 3.8 | 7.3
2019-02-03 13:00 | 61059.6 | 5325.6 | 0 | 55734.4 | 0.5 | 0.6 | 0 | 0.2 | 3.8 | 18.9
2019-02-03 14:00 | 33168.9 | 4302.9 | 0 | 28866.2 | 0.4 | 0.4 | 0 | 0.2 | 3.8 | 9.8
2019-02-03 15:00 | 14799.6 | 2913.6 | 0 | 11886.2 | 0.4 | 0.5 | 0 | 0.2 | 3.8 | 4
2019-02-03 16:00 | 11902.2 | 1370 | 0 | 10532.5 | 0.4 | 0.4 | 0 | 0.2 | 3.9 | 3.6
2019-02-03 17:00 | 12047.2 | 135.1 | 0 | 11912.3 | 0.4 | 0.4 | 0 | 0.1 | 3.9 | 4
2019-02-03 18:00 | 15219.7 | 0 | 0 | 15219.8 | 0.4 | 0.4 | 0 | 0.1 | 3.9 | 5.2
2019-02-03 19:00 | 17531.6 | 0 | 0 | 17531.7 | 0.4 | 0.4 | 0 | 0.1 | 3.9 | 5.9
2019-02-03 20:00 | 17328.6 | 0 | 0 | 17328.7 | 0.4 | 0.4 | 0 | 0.1 | 3.8 | 5.9
2019-02-03 21:00 | 16248.7 | 0 | 0 | 16248.8 | 0.4 | 0.4 | 0 | 0.1 | 3.8 | 5.5
2019-02-03 22:00 | 16178.4 | 0 | 0 | 16178.5 | 0.4 | 0.4 | 0 | 0.1 | 3.8 | 5.5
2019-02-03 23:00 | 13071.8 | 0 | 0 | 13071.9 | 0.4 | 0.4 | 0 | 0.1 | 3.7 | 4.4
2019-02-04 | 12444.5 | 0 | 0 | 12444.6 | 0.4 | 0.4 | 0 | 0.1 | 3.7 | 4.2
2019-02-04 01:00 | 10367.3 | 0 | 0 | 10367.5 | 0.4 | 0.4 | 0 | 0.1 | 3.7 | 3.5
2019-02-04 02:00 | 10655.3 | 0 | 0 | 10655.6 | 0.4 | 0.4 | 0 | 0.2 | 3.8 | 3.6
2019-02-04 03:00 | 10946 | 0 | 0 | 10946.3 | 0.4 | 0.4 | 0 | 0.2 | 3.8 | 3.7
2019-02-04 04:00 | 11156.7 | 0 | 0 | 11156.9 | 0.4 | 0.5 | 0 | 0.2 | 3.9 | 3.8
2019-02-04 05:00 | 12894.6 | 0 | 0 | 12894.9 | 0.4 | 0.5 | 0 | 0.2 | 3.9 | 4.4
2019-02-04 06:00 | 33099.8 | 810.4 | 0 | 32289.6 | 0.4 | 0.4 | 0 | 0.1 | 3.9 | 10.9
2019-02-04 07:00 | 38449.9 | 2585.6 | 0 | 35864.3 | 0.4 | 0.4 | 0 | 0.1 | 3.9 | 12.1
2019-02-04 08:00 | 32367.1 | 5402.7 | 0 | 26964.4 | 0.4 | 0.4 | 0 | 0.1 | 3.8 | 9.1
2019-02-04 09:00 | 13115 | 9030.3 | 0 | 4084.8 | 0.4 | 0.5 | 0 | 0.1 | 3.8 | 1.4
2019-02-04 10:00 | 13083.9 | 11384.4 | 0 | 1699.7 | 0.4 | 0.4 | 0 | 0.1 | 3.8 | 0.6
2019-02-04 11:00 | 14921.9 | 11924.6 | 0 | 2997.3 | 0.4 | 0.4 | 0 | 0.1 | 3.8 | 1
2019-02-04 12:00 | 29919 | 11268.6 | 0 | 18650.5 | 0.4 | 0.4 | 0 | 0.1 | 3.8 | 6.3
2019-02-04 13:00 | 58422.7 | 9917.9 | 0 | 48504.8 | 0.5 | 0.4 | 0 | 0.1 | 3.7 | 16.4
2019-02-04 14:00 | 27655.9 | 7100.8 | 0 | 20555.3 | 0.4 | 0.4 | 0 | 0.1 | 3.7 | 7
2019-02-04 15:00 | 15765.7 | 4109.9 | 0 | 11656 | 0.4 | 0.5 | 0 | 0.1 | 3.8 | 3.9
2019-02-04 16:00 | 9634.7 | 1505.1 | 0 | 8130 | 0.4 | 0.5 | 0 | 0.2 | 3.8 | 2.8
2019-02-04 17:00 | 12710 | 115.8 | 0 | 12594.4 | 0.4 | 0.4 | 0 | 0.1 | 3.8 | 4.3
2019-02-04 18:00 | 12174.7 | 0 | 0 | 12174.8 | 0.4 | 0.4 | 0 | 0.1 | 3.8 | 4.1
2019-02-04 19:00 | 15347.2 | 0 | 0 | 15347.3 | 0.4 | 0.4 | 0 | 0.1 | 3.8 | 5.2
2019-02-04 20:00 | 17515 | 0 | 0 | 17515.1 | 0.4 | 0.4 | 0 | 0.1 | 3.8 | 5.9
2019-02-04 21:00 | 17982.4 | 0 | 0 | 17982.5 | 0.4 | 0.4 | 0 | 0.1 | 3.8 | 6.1
2019-02-04 22:00 | 15907.7 | 0 | 0 | 15907.9 | 0.4 | 0.4 | 0 | 0.1 | 3.8 | 5.4
2019-02-04 23:00 | 13037.6 | 0 | 0 | 13037.7 | 0.4 | 0.4 | 0 | 0.1 | 3.8 | 4.4
2019-02-05 | 8790.5 | 0 | 0 | 8790.6 | 0.4 | 0.4 | 0 | 0.1 | 3.8 | 3
2019-02-05 01:00 | 10579.3 | 0 | 0 | 10579.4 | 0.4 | 0.4 | 0 | 0.1 | 3.8 | 3.6
2019-02-05 02:00 | 10759.6 | 0 | 0 | 10759.8 | 0.4 | 0.4 | 0 | 0.1 | 3.8 | 3.6
2019-02-05 03:00 | 10927.4 | 0 | 0 | 10927.6 | 0.4 | 0.4 | 0 | 0.1 | 3.8 | 3.7
2019-02-05 04:00 | 10912.3 | 0 | 0 | 10912.5 | 0.4 | 0.5 | 0 | 0.2 | 3.9 | 3.7
2019-02-05 05:00 | 11316.3 | 0 | 0 | 11316.3 | 0.4 | 0.4 | 0 | 0.1 | 3.8 | 3.8
2019-02-05 06:00 | 30158.5 | 675.3 | 0 | 29483.3 | 0.4 | 0.4 | 0 | 0.1 | 3.8 | 10
2019-02-05 07:00 | 34890.5 | 2257.6 | 0 | 32633.2 | 0.5 | 0.4 | 0 | 0.4 | 3.7 | 11.1
2019-02-05 08:00 | 33339.1 | 4418.7 | 0 | 28920.6 | 0.4 | 0.5 | 0 | 0.1 | 3.8 | 9.8
2019-02-05 09:00 | 13849.6 | 7544.5 | 0 | 6305.2 | 0.4 | 0.5 | 0 | 0.1 | 3.8 | 2.1
2019-02-05 10:00 | 14192.1 | 10921.3 | 0 | 3270.9 | 0.5 | 0.4 | 0 | 0.1 | 3.7 | 1.1
2019-02-05 11:00 | 12072.6 | 11982.5 | 0 | 90.4 | 0.4 | 0.6 | 0 | 0.1 | 3.8 | 0
2019-02-05 12:00 | 29629.2 | 11017.7 | 0 | 18611.6 | 0.4 | 0.4 | 0 | 0.1 | 3.8 | 6.3
2019-02-05 13:00 | 60654.7 | 9319.7 | 0 | 51335.1 | 0.4 | 0.4 | 0 | 0.1 | 3.8 | 17.4
2019-02-05 14:00 | 28407.1 | 6020.2 | 0 | 22387 | 0.4 | 0.4 | 0 | 0.1 | 3.7 | 7.6
2019-02-05 15:00 | 14769.4 | 3338.1 | 0 | 11431.5 | 0.4 | 0.5 | 0 | 0.2 | 3.8 | 3.9
2019-02-05 16:00 | 13913.9 | 1273.5 | 0 | 12640.8 | 0.4 | 0.5 | 0 | 0.3 | 3.9 | 4.3
2019-02-05 17:00 | 11902.1 | 115.8 | 0 | 11786.6 | 0.4 | 0.5 | 0 | 0.1 | 3.9 | 4
2019-02-05 18:00 | 11530.6 | 0 | 0 | 11530.7 | 0.4 | 0.4 | 0 | 0.1 | 3.9 | 3.9
2019-02-05 19:00 | 13867.3 | 0 | 0 | 13867.3 | 0.4 | 0.4 | 0 | 0.1 | 3.9 | 4.7
2019-02-05 20:00 | 15835.1 | 0 | 0 | 15835.2 | 0.4 | 0.4 | 0 | 0.1 | 3.8 | 5.4
2019-02-05 21:00 | 16883.7 | 0 | 0 | 16883.7 | 0.4 | 0.4 | 0 | 0.1 | 3.8 | 5.7
2019-02-05 22:00 | 15635.4 | 0 | 0 | 15635.5 | 0.4 | 0.4 | 0 | 0.1 | 3.8 | 5.3
2019-02-05 23:00 | 13271.2 | 0 | 0 | 13271.4 | 0.4 | 0.4 | 0 | 0.1 | 3.8 | 4.5
2019-02-06 | 11562.8 | 0 | 0 | 11562.9 | 0.4 | 0.4 | 0 | 0.1 | 3.8 | 3.9
2019-02-06 01:00 | 10383.4 | 0 | 0 | 10383.5 | 0.4 | 0.4 | 0 | 0.1 | 3.8 | 3.5
2019-02-06 02:00 | 10624.5 | 0 | 0 | 10624.6 | 0.4 | 0.4 | 0 | 0.1 | 3.8 | 3.6
2019-02-06 03:00 | 10861.4 | 0 | 0 | 10861.5 | 0.4 | 0.4 | 0 | 0.1 | 3.8 | 3.7
2019-02-06 04:00 | 10967.3 | 0 | 0 | 10967.4 | 0.4 | 0.4 | 0 | 0.1 | 3.8 | 3.7
2019-02-06 05:00 | 9272.7 | 0 | 0 | 9272.8 | 0.4 | 0.4 | 0 | 0.1 | 3.7 | 3.1
2019-02-06 06:00 | 28209.5 | 328 | 0 | 27881.6 | 0.4 | 0.4 | 0 | 0.1 | 3.8 | 9.4
2019-02-06 07:00 | 37998.2 | 1273.5 | 0 | 36724.8 | 0.4 | 0.4 | 0 | 0.1 | 3.7 | 12.4
2019-02-06 08:00 | 37181.5 | 2585.6 | 0 | 34596.1 | 0.4 | 0.4 | 0 | 0.2 | 3.7 | 11.7
2019-02-06 09:00 | 15383.5 | 3994.2 | 0 | 11389.5 | 0.4 | 0.4 | 0 | 0.2 | 3.7 | 3.9
2019-02-06 10:00 | 12822.2 | 4997.5 | 0 | 7824.9 | 0.4 | 0.5 | 0 | 0.2 | 3.7 | 2.7
2019-02-06 11:00 | 12254.4 | 5730.8 | 0 | 6523.9 | 0.4 | 0.5 | 0 | 0.2 | 3.8 | 2.2
2019-02-06 12:00 | 26994.9 | 5808 | 0 | 21187.2 | 0.4 | 0.4 | 0 | 0.2 | 3.8 | 7.2
2019-02-06 13:00 | 60083.1 | 4939.7 | 0 | 55143.7 | 0.4 | 0.4 | 0 | 0.2 | 3.7 | 18.7
2019-02-06 14:00 | 28648.1 | 3955.6 | 0 | 24692.9 | 0.4 | 0.5 | 0 | 0.3 | 3.8 | 8.4
2019-02-06 15:00 | 14023.9 | 2547 | 0 | 11477.8 | 0.4 | 0.4 | 0 | 0.8 | 3.9 | 3.9
2019-02-06 16:00 | 10023.8 | 1292.8 | 0 | 8731.3 | 0.3 | 0.5 | 0 | 0.2 | 4 | 3
2019-02-06 17:00 | 11807.8 | 154.4 | 0 | 11653.6 | 0.4 | 0.4 | 0 | 0.1 | 3.9 | 3.9
2019-02-06 18:00 | 15764.4 | 0 | 0 | 15764.5 | 0.4 | 0.4 | 0 | 0.1 | 3.9 | 5.3
2019-02-06 19:00 | 16830.3 | 0 | 0 | 16830.3 | 0.4 | 0.4 | 0 | 0.1 | 3.9 | 5.7
2019-02-06 20:00 | 17622.3 | 0 | 0 | 17622.3 | 0.4 | 0.4 | 0 | 0.1 | 3.8 | 6
2019-02-06 21:00 | 16634.7 | 0 | 0 | 16634.7 | 0.4 | 0.4 | 0 | 0.1 | 3.8 | 5.6
2019-02-06 22:00 | 15416.2 | 0 | 0 | 15416.3 | 0.4 | 0.4 | 0 | 0.1 | 3.8 | 5.2
2019-02-06 23:00 | 9168.2 | 0 | 0 | 9168.4 | 0.4 | 0.5 | 0 | 0.1 | 3.9 | 3.1
2019-02-07 | 11096.5 | 0 | 0 | 11096.5 | 0.4 | 0.4 | 0 | 0.1 | 3.8 | 3.8
2019-02-07 01:00 | 10371.6 | 0 | 0 | 10371.7 | 0.4 | 0.4 | 0 | 0.1 | 3.8 | 3.5
2019-02-07 02:00 | 10763.8 | 0 | 0 | 10763.8 | 0.4 | 0.4 | 0 | 0.1 | 3.8 | 3.6
2019-02-07 03:00 | 11006.9 | 0 | 0 | 11006.9 | 0.4 | 0.4 | 0 | 0.1 | 3.8 | 3.7
2019-02-07 04:00 | 11042.6 | 0 | 0 | 11042.7 | 0.4 | 0.4 | 0 | 0.1 | 3.8 | 3.7
2019-02-07 05:00 | 13602.8 | 0 | 0 | 13602.8 | 0.4 | 0.4 | 0 | 0 | 3.8 | 4.6
2019-02-07 06:00 | 35657.1 | 463.1 | 0 | 35194 | 0.4 | 0.4 | 0 | 0 | 3.7 | 11.9
2019-02-07 07:00 | 37440.6 | 1678.7 | 0 | 35762.1 | 0.4 | 0.4 | 0 | 0.1 | 3.7 | 12.1
2019-02-07 08:00 | 30951.2 | 3511.8 | 0 | 27439.5 | 0.4 | 0.4 | 0 | 0.1 | 3.7 | 9.3
2019-02-07 09:00 | 13557.1 | 5229.1 | 0 | 8328.2 | 0.4 | 0.4 | 0 | 0.1 | 3.7 | 2.8
2019-02-07 10:00 | 14617.2 | 6502.6 | 0 | 8114.8 | 0.4 | 0.5 | 0 | 0.1 | 3.7 | 2.7
2019-02-07 11:00 | 12470.2 | 7255.1 | 0 | 5215.2 | 0.4 | 0.5 | 0 | 0.1 | 3.8 | 1.8
2019-02-07 12:00 | 25519.2 | 7563.8 | 0 | 17955.5 | 0.4 | 0.4 | 0 | 0.2 | 3.8 | 6.1
2019-02-07 13:00 | 60750.4 | 7602.4 | 0 | 53148.3 | 0.3 | 0.4 | 0 | 0.2 | 3.9 | 18
2019-02-07 14:00 | 30431.1 | 6020.2 | 0 | 24411 | 0.4 | 0.4 | 0 | 0.1 | 3.8 | 8.3
2019-02-07 15:00 | 14074.9 | 3820.5 | 0 | 10254.7 | 0.4 | 0.5 | 0 | 0.2 | 3.9 | 3.5
2019-02-07 16:00 | 11199.9 | 1736.6 | 0 | 9463.7 | 0.4 | 0.5 | 0 | 0.3 | 3.9 | 3.2
2019-02-07 17:00 | 12535.2 | 212.3 | 0 | 12323.1 | 0.4 | 0.4 | 0 | 0.1 | 3.9 | 4.2
2019-02-07 18:00 | 15465 | 0 | 0 | 15465.1 | 0.4 | 0.4 | 0 | 0.1 | 3.9 | 5.2
2019-02-07 19:00 | 14900 | 0 | 0 | 14900.1 | 0.4 | 0.4 | 0 | 0.1 | 3.9 | 5
2019-02-07 20:00 | 17690.9 | 0 | 0 | 17690.9 | 0.4 | 0.4 | 0 | 0.1 | 3.8 | 6
2019-02-07 21:00 | 16784.1 | 0 | 0 | 16784.2 | 0.4 | 0.4 | 0 | 0.1 | 3.8 | 5.7
2019-02-07 22:00 | 15514.3 | 0 | 0 | 15514.4 | 0.4 | 0.4 | 0 | 0.1 | 3.8 | 5.3
2019-02-07 23:00 | 12326.2 | 0 | 0 | 12326.3 | 0.4 | 0.4 | 0 | 0.1 | 3.8 | 4.2
2019-02-08 | 8502.7 | 0 | 0 | 8502.8 | 0.4 | 0.4 | 0 | 0.1 | 3.8 | 2.9
2019-02-08 01:00 | 10081.8 | 0 | 0 | 10081.9 | 0.4 | 0.4 | 0 | 0.1 | 3.8 | 3.4
2019-02-08 02:00 | 10780.4 | 0 | 0 | 10780.6 | 0.4 | 0.4 | 0 | 0.1 | 3.8 | 3.7
2019-02-08 03:00 | 10777.2 | 0 | 0 | 10777.5 | 0.3 | 0.5 | 0 | 0.1 | 3.9 | 3.7
2019-02-08 04:00 | 10891 | 0 | 0 | 10891.1 | 0.4 | 0.4 | 0 | 0.1 | 3.9 | 3.7
2019-02-08 05:00 | 13297.1 | 0 | 0 | 13297.1 | 0.4 | 0.4 | 0 | 0.1 | 3.8 | 4.5
2019-02-08 06:00 | 26394 | 926.2 | 0 | 25467.9 | 0.4 | 0.4 | 0 | 0.1 | 3.8 | 8.6
2019-02-08 07:00 | 37453.5 | 3068 | 0 | 34385.5 | 0.4 | 0.4 | 0 | 0.1 | 3.7 | 11.6
2019-02-08 08:00 | 37647.7 | 5441.3 | 0 | 32206.4 | 0.4 | 0.4 | 0 | 0.1 | 3.7 | 10.9
2019-02-08 09:00 | 13491.2 | 7158.6 | 0 | 6332.7 | 0.4 | 0.5 | 0 | 0.1 | 3.8 | 2.1
2019-02-08 10:00 | 13255.4 | 7988.3 | 0 | 5267.2 | 0.4 | 0.5 | 0 | 0.1 | 3.8 | 1.8
2019-02-08 11:00 | 12164.1 | 8567.2 | 0 | 3597 | 0.4 | 0.5 | 0 | 0.1 | 3.8 | 1.2
2019-02-08 12:00 | 29464.2 | 8625.1 | 0 | 20839.1 | 0.4 | 0.4 | 0 | 0.1 | 3.8 | 7.1
2019-02-08 13:00 | 63466.1 | 8509.3 | 0 | 54957 | 0.3 | 0.4 | 0 | 0.1 | 3.9 | 18.6
2019-02-08 14:00 | 24366.1 | 6965.7 | 0 | 17400.5 | 0.4 | 0.4 | 0 | 0.1 | 3.8 | 5.9
2019-02-08 15:00 | 14633.1 | 4573 | 0 | 10060.2 | 0.4 | 0.5 | 0 | 0.1 | 3.9 | 3.4
2019-02-08 16:00 | 12003.7 | 2064.6 | 0 | 9939.3 | 0.4 | 0.5 | 0 | 0.1 | 3.9 | 3.4
2019-02-08 17:00 | 11025.6 | 173.7 | 0 | 10852 | 0.4 | 0.4 | 0 | 0.1 | 3.9 | 3.7
2019-02-08 18:00 | 13456.5 | 0 | 0 | 13456.6 | 0.4 | 0.4 | 0 | 0.1 | 3.9 | 4.6
2019-02-08 19:00 | 16797.1 | 0 | 0 | 16797.2 | 0.4 | 0.4 | 0 | 0.1 | 3.9 | 5.7
2019-02-08 20:00 | 18185.4 | 0 | 0 | 18185.4 | 0.4 | 0.4 | 0 | 0.1 | 3.8 | 6.2
2019-02-08 21:00 | 17018.1 | 0 | 0 | 17018.1 | 0.4 | 0.4 | 0 | 0 | 3.8 | 5.8
2019-02-08 22:00 | 15693.4 | 0 | 0 | 15693.5 | 0.4 | 0.4 | 0 | 0 | 3.8 | 5.3
2019-02-08 23:00 | 11663.8 | 0 | 0 | 11663.9 | 0.4 | 0.4 | 0 | 0.1 | 3.8 | 4
2019-02-09 | 9273.3 | 0 | 0 | 9273.4 | 0.4 | 0.4 | 0 | 0.1 | 3.8 | 3.1
2019-02-09 01:00 | 10562.9 | 0 | 0 | 10563 | 0.4 | 0.4 | 0 | 0.1 | 3.7 | 3.6
2019-02-09 02:00 | 11226 | 0 | 0 | 11226.1 | 0.4 | 0.4 | 0 | 0.1 | 3.7 | 3.8
2019-02-09 03:00 | 11157 | 0 | 0 | 11157.1 | 0.4 | 0.4 | 0 | 0.1 | 3.7 | 3.8
2019-02-09 04:00 | 10963.1 | 0 | 0 | 10963.3 | 0.4 | 0.4 | 0 | 0.1 | 3.8 | 3.7
2019-02-09 05:00 | 12146.2 | 38.6 | 0 | 12107.7 | 0.4 | 0.4 | 0 | 0.1 | 3.8 | 4.1
2019-02-09 06:00 | 31136 | 1524.3 | 0 | 29611.8 | 0.4 | 0.4 | 0 | 0.1 | 3.8 | 10
2019-02-09 07:00 | 36476.2 | 4206.4 | 0 | 32269.8 | 0.4 | 0.4 | 0 | 0.1 | 3.7 | 10.9
2019-02-09 08:00 | 36592.2 | 6618.4 | 0 | 29973.8 | 0.5 | 0.4 | 0 | 0.1 | 3.6 | 10.2
2019-02-09 09:00 | 12788.6 | 8663.7 | 0 | 4125.1 | 0.4 | 0.4 | 0 | 0.1 | 3.6 | 1.4
2019-02-09 10:00 | 11870.3 | 9261.8 | 0 | 2608.6 | 0.4 | 0.4 | 0 | 0.1 | 3.6 | 0.9
2019-02-09 11:00 | 12634.7 | 7506 | 0 | 5128.8 | 0.4 | 0.4 | 0 | 0.1 | 3.5 | 1.7
2019-02-09 12:00 | 32600.8 | 6946.4 | 0 | 25654.3 | 0.5 | 0.4 | 0 | 0.1 | 3.4 | 8.7
2019-02-09 13:00 | 64040.7 | 5036.1 | 0 | 59005.5 | 0.2 | 1 | 0 | 0.2 | 4.1 | 20
2019-02-09 14:00 | 23149.7 | 3164.5 | 0 | 19985.4 | 0.4 | 0.4 | 0 | 0.1 | 4 | 6.8
2019-02-09 15:00 | 13157.3 | 1948.8 | 0 | 11208.9 | 0.4 | 0.4 | 0 | 0.3 | 4 | 3.8
2019-02-09 16:00 | 11805.3 | 791.1 | 0 | 11014.4 | 0.4 | 0.4 | 0 | 0.2 | 4 | 3.7
2019-02-09 17:00 | 13386.1 | 57.9 | 0 | 13328.3 | 0.4 | 0.4 | 0 | 0.1 | 4 | 4.5
2019-02-09 18:00 | 15461 | 0 | 0 | 15461.3 | 0.4 | 0.4 | 0 | 0.2 | 4 | 5.2
2019-02-09 19:00 | 17788.3 | 0 | 0 | 17788.3 | 0.4 | 0.4 | 0 | 0.1 | 3.9 | 6
2019-02-09 20:00 | 17188.7 | 0 | 0 | 17188.7 | 0.4 | 0.4 | 0 | 0.1 | 3.8 | 5.8
2019-02-09 21:00 | 17144.1 | 0 | 0 | 17144.2 | 0.4 | 0.4 | 0 | 0.1 | 3.7 | 5.8
2019-02-09 22:00 | 15747.4 | 0 | 0 | 15747.6 | 0.4 | 0.4 | 0 | 0.1 | 3.8 | 5.3
2019-02-09 23:00 | 12812.1 | 0 | 0 | 12812.3 | 0.4 | 0.4 | 0 | 0.1 | 3.8 | 4.3
2019-02-10 | 10420.9 | 0 | 0 | 10421.1 | 0.4 | 0.4 | 0 | 0.1 | 3.8 | 3.5
2019-02-10 01:00 | 10514.3 | 0 | 0 | 10514.4 | 0.4 | 0.4 | 0 | 0.1 | 3.8 | 3.6
2019-02-10 02:00 | 10637.1 | 0 | 0 | 10637.2 | 0.4 | 0.4 | 0 | 0.1 | 3.8 | 3.6
2019-02-10 03:00 | 10950 | 0 | 0 | 10950.1 | 0.4 | 0.4 | 0 | 0.1 | 3.8 | 3.7
2019-02-10 04:00 | 10824.8 | 0 | 0 | 10824.8 | 0.4 | 0.4 | 0 | 0.1 | 3.8 | 3.7
2019-02-10 05:00 | 11893.8 | 0 | 0 | 11894 | 0.4 | 0.4 | 0 | 0.1 | 3.8 | 4
2019-02-10 06:00 | 29280.8 | 887.6 | 0 | 28393.4 | 0.4 | 0.4 | 0 | 0.1 | 3.8 | 9.6
2019-02-10 07:00 | 36294.6 | 2778.6 | 0 | 33516.3 | 0.4 | 0.4 | 0 | 0.2 | 3.8 | 11.4
2019-02-10 08:00 | 33958.3 | 4650.2 | 0 | 29308.3 | 0.4 | 0.4 | 0 | 0.2 | 3.8 | 9.9
2019-02-10 09:00 | 12595 | 6811.3 | 0 | 5783.9 | 0.4 | 0.5 | 0 | 0.2 | 3.8 | 2
2019-02-10 10:00 | 10502.1 | 8277.8 | 0 | 2224.6 | 0.4 | 0.5 | 0 | 0.2 | 3.8 | 0.8
2019-02-10 11:00 | 11938.3 | 8567.2 | 0 | 3371.3 | 0.4 | 0.5 | 0 | 0.1 | 3.8 | 1.1
2019-02-10 12:00 | 34630.2 | 8297.1 | 0 | 26333.2 | 0.4 | 0.4 | 0 | 0.1 | 3.8 | 8.9
2019-02-10 13:00 | 60492.5 | 7641 | 0 | 52851.7 | 0.3 | 0.5 | 0 | 0.1 | 3.9 | 17.9
2019-02-10 14:00 | 29102.3 | 6078.1 | 0 | 23024.2 | 0.4 | 0.4 | 0 | 0.1 | 3.8 | 7.8
2019-02-10 15:00 | 16232.2 | 3936.3 | 0 | 12296.1 | 0.4 | 0.4 | 0 | 0.1 | 3.8 | 4.2
2019-02-10 16:00 | 12791.8 | 1620.8 | 0 | 11171.2 | 0.4 | 0.5 | 0 | 0.1 | 3.9 | 3.8
2019-02-10 17:00 | 10358.2 | 115.8 | 0 | 10242.5 | 0.4 | 0.4 | 0 | 0.1 | 3.9 | 3.5
2019-02-10 18:00 | 12559.5 | 0 | 0 | 12559.6 | 0.4 | 0.4 | 0 | 0.1 | 3.9 | 4.3
2019-02-10 19:00 | 16608.5 | 0 | 0 | 16608.6 | 0.4 | 0.4 | 0 | 0.1 | 3.9 | 5.6
2019-02-10 20:00 | 17403.9 | 0 | 0 | 17404 | 0.4 | 0.4 | 0 | 0.1 | 3.8 | 5.9
2019-02-10 21:00 | 17953 | 0 | 0 | 17953 | 0.4 | 0.4 | 0 | 0 | 3.8 | 6.1
2019-02-10 22:00 | 15574.4 | 0 | 0 | 15574.5 | 0.4 | 0.4 | 0 | 0 | 3.7 | 5.3
2019-02-10 23:00 | 9074.1 | 0 | 0 | 9074.3 | 0.4 | 0.4 | 0 | 0.1 | 3.8 | 3.1
2019-02-11 | 11667.4 | 0 | 0 | 11667.7 | 0.4 | 0.5 | 0 | 0.2 | 3.9 | 4
2019-02-11 01:00 | 10053.5 | 0 | 0 | 10053.6 | 0.4 | 0.4 | 0 | 0.1 | 3.8 | 3.4
2019-02-11 02:00 | 10324.2 | 0 | 0 | 10324.3 | 0.4 | 0.4 | 0 | 0.1 | 3.8 | 3.5
2019-02-11 03:00 | 10735.7 | 0 | 0 | 10735.8 | 0.4 | 0.4 | 0 | 0.1 | 3.8 | 3.6
2019-02-11 04:00 | 10745 | 0 | 0 | 10745.1 | 0.4 | 0.4 | 0 | 0.1 | 3.7 | 3.6
2019-02-11 05:00 | 13053.1 | 19.3 | 0 | 13033.9 | 0.4 | 0.4 | 0 | 0.1 | 3.7 | 4.4
2019-02-11 06:00 | 31233.7 | 1273.5 | 0 | 29960.4 | 0.4 | 0.4 | 0 | 0.2 | 3.7 | 10.1
2019-02-11 07:00 | 36041.5 | 2836.4 | 0 | 33205.2 | 0.4 | 0.4 | 0 | 0.2 | 3.7 | 11.2
2019-02-11 08:00 | 34890 | 4399.4 | 0 | 30491 | 0.4 | 0.4 | 0 | 0.3 | 3.7 | 10.3
2019-02-11 09:00 | 13362.3 | 5055.4 | 0 | 8307.1 | 0.4 | 0.4 | 0 | 0.2 | 3.6 | 2.8
2019-02-11 10:00 | 13180.5 | 5499.2 | 0 | 7681.6 | 0.4 | 0.4 | 0 | 0.2 | 3.6 | 2.6
2019-02-11 11:00 | 15830 | 5962.3 | 0 | 9867.9 | 0.4 | 0.4 | 0 | 0.2 | 3.6 | 3.3
2019-02-11 12:00 | 27318.7 | 5827.2 | 0 | 21491.6 | 0.4 | 0.4 | 0 | 0.1 | 3.6 | 7.3
2019-02-11 13:00 | 62107.6 | 4264.3 | 0 | 57844 | 0.1 | 0.6 | 0 | 0.2 | 4.1 | 19.6
2019-02-11 14:00 | 29817.5 | 2431.2 | 0 | 27386.4 | 0.4 | 0.4 | 0 | 0.2 | 4 | 9.3
2019-02-11 15:00 | 11040.3 | 1273.5 | 0 | 9767 | 0.4 | 0.4 | 0 | 0.1 | 4 | 3.3
2019-02-11 16:00 | 9934.7 | 482.4 | 0 | 9452.4 | 0.4 | 0.4 | 0 | 0.1 | 4 | 3.2
2019-02-11 17:00 | 10722.1 | 19.3 | 0 | 10702.8 | 0.4 | 0.4 | 0 | 0.1 | 3.9 | 3.6
2019-02-11 18:00 | 14753.3 | 0 | 0 | 14753.4 | 0.4 | 0.4 | 0 | 0.1 | 3.9 | 5
2019-02-11 19:00 | 16984.3 | 0 | 0 | 16984.4 | 0.4 | 0.4 | 0 | 0.1 | 3.8 | 5.8
2019-02-11 20:00 | 18291 | 0 | 0 | 18291.1 | 0.4 | 0.4 | 0 | 0.1 | 3.8 | 6.2
2019-02-11 21:00 | 17445.4 | 0 | 0 | 17445.5 | 0.4 | 0.4 | 0 | 0.1 | 3.8 | 5.9
2019-02-11 22:00 | 15985.8 | 0 | 0 | 15986 | 0.4 | 0.4 | 0 | 0.1 | 3.8 | 5.4
2019-02-11 23:00 | 12743.7 | 0 | 0 | 12743.9 | 0.4 | 0.4 | 0 | 0.1 | 3.8 | 4.3
2019-02-12 | 11806.5 | 0 | 0 | 11806.5 | 0.4 | 0.4 | 0 | 0.1 | 3.8 | 4
2019-02-12 01:00 | 10215.7 | 0 | 0 | 10215.9 | 0.4 | 0.4 | 0 | 0.2 | 3.8 | 3.5
2019-02-12 02:00 | 10548.9 | 0 | 0 | 10549.2 | 0.4 | 0.5 | 0 | 0.1 | 3.8 | 3.6
2019-02-12 03:00 | 10856.3 | 0 | 0 | 10856.5 | 0.4 | 0.5 | 0 | 0.2 | 3.9 | 3.7
2019-02-12 04:00 | 11110.4 | 0 | 0 | 11110.6 | 0.4 | 0.5 | 0 | 0.1 | 4 | 3.8
2019-02-12 05:00 | 13956.5 | 0 | 0 | 13956.5 | 0.4 | 0.4 | 0 | 0.1 | 3.9 | 4.7
2019-02-12 06:00 | 33316.3 | 636.8 | 0 | 32679.7 | 0.4 | 0.4 | 0 | 0.1 | 3.9 | 11.1
2019-02-12 07:00 | 36831.2 | 2161.1 | 0 | 34670.4 | 0.5 | 0.4 | 0 | 0.3 | 3.7 | 11.7
2019-02-12 08:00 | 30362.3 | 4476.6 | 0 | 25885.9 | 0.4 | 0.5 | 0 | 0.1 | 3.8 | 8.8
2019-02-12 09:00 | 14197.3 | 7332.3 | 0 | 6865.1 | 0.4 | 0.5 | 0 | 0.1 | 3.8 | 2.3
2019-02-12 10:00 | 13214.4 | 10168.7 | 0 | 3045.7 | 0.4 | 0.4 | 0 | 0.1 | 3.8 | 1
2019-02-12 11:00 | 15373.4 | 11654.5 | 0 | 3718.9 | 0.4 | 0.4 | 0 | 0.1 | 3.7 | 1.3
2019-02-12 12:00 | 29305.1 | 11519.4 | 0 | 17785.8 | 0.4 | 0.4 | 0 | 0.1 | 3.8 | 6
2019-02-12 13:00 | 61014.1 | 10342.4 | 0 | 50671.7 | 0.5 | 0.4 | 0 | 0.1 | 3.7 | 17.2
2019-02-12 14:00 | 29197.3 | 7853.3 | 0 | 21344.1 | 0.4 | 0.4 | 0 | 0.1 | 3.7 | 7.2
2019-02-12 15:00 | 11718.1 | 5036.1 | 0 | 6682.1 | 0.4 | 0.5 | 0 | 0.1 | 3.7 | 2.3
2019-02-12 16:00 | 9852.8 | 2064.6 | 0 | 7788.6 | 0.4 | 0.5 | 0 | 0.4 | 3.8 | 2.6
2019-02-12 17:00 | 11876.7 | 231.5 | 0 | 11645.3 | 0.4 | 0.5 | 0 | 0.1 | 3.8 | 3.9
2019-02-12 18:00 | 15821.2 | 0 | 0 | 15821.4 | 0.4 | 0.5 | 0 | 0.1 | 3.9 | 5.4
2019-02-12 19:00 | 16963.4 | 0 | 0 | 16963.6 | 0.4 | 0.5 | 0 | 0.1 | 3.9 | 5.7
2019-02-12 20:00 | 16840 | 0 | 0 | 16840 | 0.4 | 0.4 | 0 | 0.1 | 3.9 | 5.7
2019-02-12 21:00 | 16477.3 | 0 | 0 | 16477.3 | 0.4 | 0.4 | 0 | 0.1 | 3.8 | 5.6
2019-02-12 22:00 | 15174.2 | 0 | 0 | 15174.2 | 0.4 | 0.4 | 0 | 0.1 | 3.7 | 5.1
2019-02-12 23:00 | 11786.1 | 0 | 0 | 11786.2 | 0.4 | 0.4 | 0 | 0.1 | 3.7 | 4
2019-02-13 | 8207.9 | 0 | 0 | 8208.1 | 0.4 | 0.4 | 0 | 0.2 | 3.7 | 2.8
2019-02-13 01:00 | 10097.7 | 0 | 0 | 10097.9 | 0.4 | 0.4 | 0 | 0.2 | 3.7 | 3.4
2019-02-13 02:00 | 10427.6 | 0 | 0 | 10427.7 | 0.4 | 0.4 | 0 | 0.1 | 3.7 | 3.5
2019-02-13 03:00 | 10557.6 | 0 | 0 | 10557.7 | 0.4 | 0.4 | 0 | 0.1 | 3.6 | 3.6
2019-02-13 04:00 | 10580.3 | 0 | 0 | 10580.3 | 0.4 | 0.4 | 0 | 0.1 | 3.5 | 3.6
2019-02-13 05:00 | 12683.5 | 19.3 | 0 | 12664.3 | 0.4 | 0.4 | 0 | 0.1 | 3.5 | 4.3
2019-02-13 06:00 | 28986 | 1485.8 | 0 | 27500.4 | 0.4 | 0.4 | 0 | 0.1 | 3.4 | 9.3
2019-02-13 07:00 | 36618.8 | 5055.4 | 0 | 31563.4 | 0.5 | 0.4 | 0 | 0.1 | 3.3 | 10.7
2019-02-13 08:00 | 33184.6 | 8856.6 | 0 | 24327.8 | 0.5 | 0.3 | 0 | 0.1 | 3.1 | 8.2
2019-02-13 09:00 | 13453.7 | 11866.7 | 0 | 1586.8 | 0.6 | 0.3 | 0 | 0.1 | 2.8 | 0.5
2019-02-13 10:00 | 12664.2 | 13564.8 | 0 | 0.1 | 0.1 | 1.1 | 0 | 899.7 | 3.7 | 0
2019-02-13 11:00 | 13658.7 | 14201.5 | 0 | 0.1 | 0.1 | 1.1 | 0 | 542 | 4.6 | 0
2019-02-13 12:00 | 27087 | 13912.1 | 0 | 13174.9 | 0.5 | 0.4 | 0 | 0.1 | 4.5 | 4.5
2019-02-13 13:00 | 63854 | 12638.6 | 0 | 51215.4 | 0.5 | 0.4 | 0 | 0.1 | 4.3 | 17.3
2019-02-13 14:00 | 28598.2 | 10400.3 | 0 | 18197.9 | 0.5 | 0.4 | 0 | 0.1 | 4.2 | 6.2
2019-02-13 15:00 | 14803.7 | 7235.8 | 0 | 7568 | 0.4 | 0.4 | 0 | 0.1 | 4.1 | 2.6
2019-02-13 16:00 | 13352 | 3434.6 | 0 | 9917.6 | 0.4 | 0.4 | 0 | 0.2 | 4.1 | 3.4
2019-02-13 17:00 | 12975.8 | 289.4 | 0 | 12686.4 | 0.4 | 0.4 | 0 | 0.1 | 4 | 4.3
2019-02-13 18:00 | 13306.8 | 0 | 0 | 13306.8 | 0.4 | 0.4 | 0 | 0.1 | 4 | 4.5
2019-02-13 19:00 | 15612.1 | 0 | 0 | 15612.2 | 0.4 | 0.4 | 0 | 0.1 | 3.9 | 5.3
2019-02-13 20:00 | 15593.9 | 0 | 0 | 15593.9 | 0.4 | 0.4 | 0 | 0.1 | 3.9 | 5.3
2019-02-13 21:00 | 16726.6 | 0 | 0 | 16726.6 | 0.4 | 0.4 | 0 | 0.1 | 3.8 | 5.7
2019-02-13 22:00 | 16031.6 | 0 | 0 | 16031.7 | 0.4 | 0.4 | 0 | 0.1 | 3.8 | 5.4
2019-02-13 23:00 | 11597.6 | 0 | 0 | 11597.7 | 0.4 | 0.4 | 0 | 0.1 | 3.8 | 3.9
2019-02-14 | 12404.4 | 0 | 0 | 12404.5 | 0.4 | 0.4 | 0 | 0.1 | 3.8 | 4.2
2019-02-14 01:00 | 10650.3 | 0 | 0 | 10650.4 | 0.4 | 0.4 | 0 | 0.1 | 3.7 | 3.6
2019-02-14 02:00 | 11025.2 | 0 | 0 | 11025.3 | 0.4 | 0.4 | 0 | 0.1 | 3.7 | 3.7
2019-02-14 03:00 | 11270.6 | 0 | 0 | 11270.7 | 0.4 | 0.4 | 0 | 0.1 | 3.6 | 3.8
2019-02-14 04:00 | 11047.6 | 0 | 0 | 11047.7 | 0.4 | 0.4 | 0 | 0.2 | 3.6 | 3.7
2019-02-14 05:00 | 8105.6 | 38.6 | 0 | 8067.2 | 0.4 | 0.4 | 0 | 0.2 | 3.6 | 2.7
2019-02-14 06:00 | 29903.5 | 1389.3 | 0 | 28514.4 | 0.4 | 0.4 | 0 | 0.2 | 3.6 | 9.7
2019-02-14 07:00 | 37859.1 | 5287 | 0 | 32572.2 | 0.4 | 0.4 | 0 | 0.2 | 3.5 | 11
2019-02-14 08:00 | 35099.3 | 9107.5 | 0 | 25991.9 | 0.4 | 0.4 | 0 | 0.1 | 3.4 | 8.8
2019-02-14 09:00 | 12523 | 11847.4 | 0 | 675.6 | 0.5 | 0.4 | 0 | 0.1 | 3.3 | 0.2
2019-02-14 10:00 | 13103.9 | 13371.8 | 0 | 0.2 | 0.1 | 1.1 | 0 | 267.1 | 4.2 | 0
2019-02-14 11:00 | 14472.5 | 13892.8 | 0 | 579.8 | 0.4 | 0.4 | 0 | 0.1 | 4.1 | 0.2
2019-02-14 12:00 | 26036 | 13487.6 | 0 | 12548.6 | 0.4 | 0.4 | 0 | 0.1 | 4.1 | 4.3
2019-02-14 13:00 | 63063.4 | 12001.8 | 0 | 51061.6 | 0.5 | 0.4 | 0 | 0.1 | 4 | 17.3
2019-02-14 14:00 | 23420.2 | 9763.5 | 0 | 13656.8 | 0.4 | 0.4 | 0 | 0.1 | 3.9 | 4.6
2019-02-14 15:00 | 12706.9 | 6811.3 | 0 | 5895.8 | 0.4 | 0.4 | 0 | 0.1 | 3.9 | 2
2019-02-14 16:00 | 12758.6 | 3164.5 | 0 | 9594.3 | 0.4 | 0.4 | 0 | 0.2 | 3.9 | 3.3
2019-02-14 17:00 | 12289.4 | 347.3 | 0 | 11942.3 | 0.4 | 0.4 | 0 | 0.2 | 3.9 | 4
2019-02-14 18:00 | 10880.9 | 0 | 0 | 10881.1 | 0.4 | 0.4 | 0 | 0.2 | 3.9 | 3.7
2019-02-14 19:00 | 17035.1 | 0 | 0 | 17035.2 | 0.4 | 0.4 | 0 | 0.1 | 3.9 | 5.8
2019-02-14 20:00 | 17361 | 0 | 0 | 17361 | 0.4 | 0.4 | 0 | 0.1 | 3.9 | 5.9
2019-02-14 21:00 | 16957 | 0 | 0 | 16957 | 0.4 | 0.4 | 0 | 0.1 | 3.8 | 5.7
2019-02-14 22:00 | 15611.4 | 0 | 0 | 15611.4 | 0.4 | 0.4 | 0 | 0.1 | 3.7 | 5.3
2019-02-14 23:00 | 12392.5 | 0 | 0 | 12392.6 | 0.4 | 0.4 | 0 | 0.1 | 3.7 | 4.2
2019-02-15 | 12099.1 | 0 | 0 | 12099.3 | 0.4 | 0.4 | 0 | 0.1 | 3.7 | 4.1
2019-02-15 01:00 | 10244.8 | 0 | 0 | 10245 | 0.4 | 0.4 | 0 | 0.2 | 3.8 | 3.5
2019-02-15 02:00 | 10661 | 0 | 0 | 10661.2 | 0.4 | 0.4 | 0 | 0.2 | 3.8 | 3.6
2019-02-15 03:00 | 10636.2 | 0 | 0 | 10636.4 | 0.4 | 0.4 | 0 | 0.2 | 3.8 | 3.6
2019-02-15 04:00 | 10893.9 | 0 | 0 | 10893.9 | 0.4 | 0.4 | 0 | 0.1 | 3.7 | 3.7
2019-02-15 05:00 | 11622.2 | 38.6 | 0 | 11583.6 | 0.4 | 0.4 | 0 | 0.1 | 3.7 | 3.9
2019-02-15 06:00 | 32824.8 | 1312.1 | 0 | 31512.9 | 0.4 | 0.4 | 0 | 0.2 | 3.6 | 10.7
2019-02-15 07:00 | 38045.7 | 5402.7 | 0 | 32643 | 0.4 | 0.4 | 0 | 0.1 | 3.6 | 11.1
2019-02-15 08:00 | 29905.8 | 9011 | 0 | 20894.8 | 0.5 | 0.4 | 0 | 0.1 | 3.4 | 7.1
2019-02-15 09:00 | 12646.7 | 11731.7 | 0 | 915 | 0.5 | 0.4 | 0 | 0.1 | 3.3 | 0.3
2019-02-15 10:00 | 10016.8 | 13410.4 | 0 | 0.1 | 0.1 | 1.1 | 0 | 3392.7 | 4.3 | 0
2019-02-15 11:00 | 14376.5 | 14066.4 | 0 | 310.1 | 0.4 | 0.4 | 0 | 0.1 | 4.2 | 0.1
2019-02-15 12:00 | 29892.2 | 13757.7 | 0 | 16134.5 | 0.4 | 0.4 | 0 | 0.1 | 4.1 | 5.5
2019-02-15 13:00 | 58421.7 | 12464.9 | 0 | 45956.8 | 0.5 | 0.3 | 0 | 0.1 | 4 | 15.6
2019-02-15 14:00 | 25777.9 | 10149.4 | 0 | 15628.5 | 0.4 | 0.4 | 0 | 0 | 3.9 | 5.3
2019-02-15 15:00 | 13782.8 | 7004.3 | 0 | 6778.7 | 0.4 | 0.5 | 0 | 0.1 | 3.9 | 2.3
2019-02-15 16:00 | 11866 | 3280.2 | 0 | 8585.8 | 0.4 | 0.4 | 0 | 0.1 | 3.9 | 2.9
2019-02-15 17:00 | 13430.4 | 328 | 0 | 13102.4 | 0.4 | 0.4 | 0 | 0.1 | 3.8 | 4.4
2019-02-15 18:00 | 11529 | 0 | 0 | 11529.1 | 0.4 | 0.4 | 0 | 0.1 | 3.8 | 3.9
2019-02-15 19:00 | 18056.7 | 0 | 0 | 18056.8 | 0.4 | 0.4 | 0 | 0.1 | 3.8 | 6.1
2019-02-15 20:00 | 18320.3 | 0 | 0 | 18320.5 | 0.4 | 0.4 | 0 | 0.1 | 3.8 | 6.2
2019-02-15 21:00 | 16567 | 0 | 0 | 16567.1 | 0.4 | 0.4 | 0 | 0.1 | 3.8 | 5.6
2019-02-15 22:00 | 15538.2 | 0 | 0 | 15538.3 | 0.4 | 0.4 | 0 | 0.1 | 3.8 | 5.3
2019-02-15 23:00 | 13451.4 | 0 | 0 | 13451.6 | 0.4 | 0.4 | 0 | 0.1 | 3.8 | 4.6
2019-02-16 | 11648.2 | 0 | 0 | 11648.3 | 0.4 | 0.4 | 0 | 0.1 | 3.8 | 3.9
2019-02-16 01:00 | 10271.2 | 0 | 0 | 10271.5 | 0.4 | 0.5 | 0 | 0.1 | 3.8 | 3.5
2019-02-16 02:00 | 10311.7 | 0 | 0 | 10311.9 | 0.4 | 0.4 | 0 | 0.1 | 3.9 | 3.5
2019-02-16 03:00 | 10634.6 | 0 | 0 | 10634.6 | 0.4 | 0.4 | 0 | 0.1 | 3.8 | 3.6
2019-02-16 04:00 | 10913.2 | 0 | 0 | 10913.2 | 0.4 | 0.4 | 0 | 0.1 | 3.7 | 3.7
2019-02-16 05:00 | 13251.8 | 19.3 | 0 | 13232.5 | 0.4 | 0.4 | 0 | 0.1 | 3.6 | 4.5
2019-02-16 06:00 | 31449.7 | 1562.9 | 0 | 29887 | 0.4 | 0.4 | 0 | 0.2 | 3.6 | 10.1
2019-02-16 07:00 | 36040.5 | 5132.6 | 0 | 30908 | 0.4 | 0.4 | 0 | 0.1 | 3.6 | 10.5
2019-02-16 08:00 | 34358 | 8683 | 0 | 25675 | 0.5 | 0.4 | 0 | 0.1 | 3.4 | 8.7
2019-02-16 09:00 | 13280.7 | 11461.5 | 0 | 1819.1 | 0.5 | 0.4 | 0 | 0.1 | 3.2 | 0.6
2019-02-16 10:00 | 11255.1 | 12985.9 | 0 | 0.1 | 0.1 | 1.1 | 0 | 1730 | 4.1 | 0
2019-02-16 11:00 | 13719.1 | 13506.9 | 0 | 212.3 | 0.5 | 0.4 | 0 | 0.1 | 4.1 | 0.1
2019-02-16 12:00 | 26227.6 | 12928 | 0 | 13299.7 | 0.4 | 0.5 | 0 | 0.1 | 4.1 | 4.5
2019-02-16 13:00 | 64159 | 11558 | 0 | 52601 | 0.4 | 0.4 | 0 | 0.1 | 4 | 17.8
2019-02-16 14:00 | 30229 | 8991.7 | 0 | 21237.3 | 0.5 | 0.4 | 0 | 0.1 | 3.9 | 7.2
2019-02-16 15:00 | 12210.3 | 6155.3 | 0 | 6055.1 | 0.4 | 0.5 | 0 | 0.1 | 3.9 | 2.1
2019-02-16 16:00 | 10995.4 | 2836.4 | 0 | 8159 | 0.4 | 0.4 | 0 | 0.1 | 3.8 | 2.8
2019-02-16 17:00 | 14289 | 289.4 | 0 | 13999.7 | 0.4 | 0.4 | 0 | 0.1 | 3.8 | 4.7
2019-02-16 18:00 | 12809.7 | 0 | 0 | 12809.9 | 0.4 | 0.4 | 0 | 0.1 | 3.8 | 4.3
2019-02-16 19:00 | 17001.4 | 0 | 0 | 17001.6 | 0.4 | 0.4 | 0 | 0.1 | 3.8 | 5.8
2019-02-16 20:00 | 17281.7 | 0 | 0 | 17281.9 | 0.4 | 0.4 | 0 | 0.2 | 3.8 | 5.9
2019-02-16 21:00 | 16188.5 | 0 | 0 | 16188.7 | 0.4 | 0.4 | 0 | 0.1 | 3.8 | 5.5
2019-02-16 22:00 | 15125.3 | 0 | 0 | 15125.5 | 0.4 | 0.4 | 0 | 0.2 | 3.8 | 5.1
2019-02-16 23:00 | 12225.1 | 0 | 0 | 12225.3 | 0.4 | 0.4 | 0 | 0.2 | 3.9 | 4.1
2019-02-17 | 10642.4 | 0 | 0 | 10642.6 | 0.4 | 0.4 | 0 | 0.2 | 3.9 | 3.6
2019-02-17 01:00 | 10328.3 | 0 | 0 | 10328.4 | 0.4 | 0.4 | 0 | 0.1 | 3.8 | 3.5
2019-02-17 02:00 | 10769.4 | 0 | 0 | 10769.4 | 0.4 | 0.4 | 0 | 0.1 | 3.8 | 3.6
2019-02-17 03:00 | 10826 | 0 | 0 | 10826 | 0.4 | 0.4 | 0 | 0.1 | 3.7 | 3.7
2019-02-17 04:00 | 10827.9 | 0 | 0 | 10828 | 0.4 | 0.4 | 0 | 0.1 | 3.7 | 3.7
2019-02-17 05:00 | 12915.6 | 19.3 | 0 | 12896.5 | 0.4 | 0.5 | 0 | 0.1 | 3.7 | 4.4
2019-02-17 06:00 | 31104.8 | 1524.3 | 0 | 29580.6 | 0.4 | 0.4 | 0 | 0.1 | 3.7 | 10
2019-02-17 07:00 | 41076.8 | 4592.3 | 0 | 36484.5 | 0.4 | 0.4 | 0 | 0.1 | 3.6 | 12.4
2019-02-17 08:00 | 32919.3 | 8065.5 | 0 | 24853.7 | 0.4 | 0.4 | 0 | 0.1 | 3.5 | 8.4
2019-02-17 09:00 | 14187 | 11017.7 | 0 | 3169.2 | 0.5 | 0.4 | 0 | 0.1 | 3.4 | 1.1
2019-02-17 10:00 | 11536 | 12368.4 | 0 | 0.1 | 0.1 | 1.1 | 0 | 831.6 | 4.3 | 0
2019-02-17 11:00 | 13407.5 | 13024.5 | 0 | 382.9 | 0.5 | 0.4 | 0 | 0.1 | 4.1 | 0.1
2019-02-17 12:00 | 29141.3 | 12387.7 | 0 | 16753.7 | 0.4 | 0.4 | 0 | 0.1 | 4.1 | 5.7
2019-02-17 13:00 | 60833.3 | 11094.9 | 0 | 49738.4 | 0.5 | 0.4 | 0 | 0.1 | 3.9 | 16.8
2019-02-17 14:00 | 26783.7 | 8914.5 | 0 | 17869.3 | 0.4 | 0.4 | 0 | 0.1 | 3.9 | 6.1
2019-02-17 15:00 | 15793.5 | 5634.3 | 0 | 10159.3 | 0.4 | 0.4 | 0 | 0.1 | 3.9 | 3.4
2019-02-17 16:00 | 10776.4 | 2720.7 | 0 | 8055.8 | 0.4 | 0.4 | 0 | 0.1 | 3.9 | 2.7
2019-02-17 17:00 | 13278.5 | 270.1 | 0 | 13008.5 | 0.4 | 0.4 | 0 | 0.1 | 3.9 | 4.4
2019-02-17 18:00 | 14079.5 | 0 | 0 | 14079.7 | 0.4 | 0.4 | 0 | 0.1 | 3.9 | 4.8
2019-02-17 19:00 | 15969.4 | 0 | 0 | 15969.5 | 0.4 | 0.4 | 0 | 0.1 | 3.9 | 5.4
2019-02-17 20:00 | 15832.6 | 0 | 0 | 15832.6 | 0.4 | 0.4 | 0 | 0.1 | 3.8 | 5.4
2019-02-17 21:00 | 16322.9 | 0 | 0 | 16322.9 | 0.4 | 0.4 | 0 | 0.1 | 3.8 | 5.5
2019-02-17 22:00 | 15056.8 | 0 | 0 | 15056.9 | 0.4 | 0.4 | 0 | 0.1 | 3.8 | 5.1
2019-02-17 23:00 | 12684.8 | 0 | 0 | 12685 | 0.4 | 0.5 | 0 | 0.1 | 3.9 | 4.3
2019-02-18 | 12526.6 | 0 | 0 | 12526.6 | 0.4 | 0.4 | 0 | 0.1 | 3.8 | 4.2
2019-02-18 01:00 | 10478.4 | 0 | 0 | 10478.5 | 0.4 | 0.4 | 0 | 0.1 | 3.8 | 3.5
2019-02-18 02:00 | 10805.1 | 0 | 0 | 10805.1 | 0.4 | 0.4 | 0 | 0.1 | 3.7 | 3.7
2019-02-18 03:00 | 10917.9 | 0 | 0 | 10918 | 0.4 | 0.4 | 0 | 0.1 | 3.7 | 3.7
2019-02-18 04:00 | 11046.1 | 0 | 0 | 11046.4 | 0.3 | 0.5 | 0 | 0.2 | 3.8 | 3.7
2019-02-18 05:00 | 12571.1 | 0 | 0 | 12571.4 | 0.4 | 0.5 | 0 | 0.2 | 3.8 | 4.3
2019-02-18 06:00 | 29361.5 | 1099.8 | 0 | 28261.8 | 0.4 | 0.4 | 0 | 0.2 | 3.8 | 9.6
2019-02-18 07:00 | 34375.8 | 3666.1 | 0 | 30709.7 | 0.4 | 0.4 | 0 | 0.1 | 3.8 | 10.4
2019-02-18 08:00 | 33632.7 | 6695.5 | 0 | 26937.2 | 0.4 | 0.4 | 0 | 0.1 | 3.8 | 9.1
2019-02-18 09:00 | 15654.3 | 9589.9 | 0 | 6064.6 | 0.4 | 0.5 | 0 | 0.1 | 3.8 | 2.1
2019-02-18 10:00 | 12808.5 | 11886 | 0 | 922.5 | 0.4 | 0.4 | 0 | 0.1 | 3.8 | 0.3
2019-02-18 11:00 | 13203.5 | 12715.7 | 0 | 487.8 | 0.4 | 0.5 | 0 | 0.1 | 3.8 | 0.2
2019-02-18 12:00 | 29818.9 | 12407 | 0 | 17412 | 0.4 | 0.4 | 0 | 0 | 3.9 | 5.9
2019-02-18 13:00 | 60879.2 | 11056.3 | 0 | 49822.9 | 0.5 | 0.4 | 0 | 0.1 | 3.8 | 16.9
2019-02-18 14:00 | 30053.3 | 8509.3 | 0 | 21544.1 | 0.4 | 0.4 | 0 | 0.1 | 3.8 | 7.3
2019-02-18 15:00 | 13509.4 | 5808 | 0 | 7701.6 | 0.4 | 0.5 | 0 | 0.1 | 3.8 | 2.6
2019-02-18 16:00 | 10938.2 | 2624.2 | 0 | 8314.1 | 0.4 | 0.4 | 0 | 0.1 | 3.8 | 2.8
2019-02-18 17:00 | 12022.4 | 250.8 | 0 | 11771.6 | 0.4 | 0.4 | 0 | 0.1 | 3.8 | 4
2019-02-18 18:00 | 13090.1 | 0 | 0 | 13090.2 | 0.4 | 0.4 | 0 | 0.1 | 3.8 | 4.4
2019-02-18 19:00 | 16225.5 | 0 | 0 | 16225.5 | 0.4 | 0.4 | 0 | 0.1 | 3.8 | 5.5
2019-02-18 20:00 | 16067.5 | 0 | 0 | 16067.6 | 0.4 | 0.4 | 0 | 0 | 3.8 | 5.4
2019-02-18 21:00 | 16694.5 | 0 | 0 | 16694.6 | 0.4 | 0.4 | 0 | 0 | 3.7 | 5.7
2019-02-18 22:00 | 15564.4 | 0 | 0 | 15564.4 | 0.4 | 0.4 | 0 | 0 | 3.7 | 5.3
2019-02-18 23:00 | 8980.4 | 0 | 0 | 8980.6 | 0.4 | 0.4 | 0 | 0.1 | 3.7 | 3
2019-02-19 | 11547.2 | 0 | 0 | 11547.4 | 0.4 | 0.5 | 0 | 0.1 | 3.8 | 3.9
2019-02-19 01:00 | 10301.7 | 0 | 0 | 10301.9 | 0.4 | 0.4 | 0 | 0.1 | 3.8 | 3.5
2019-02-19 02:00 | 10338.2 | 0 | 0 | 10338.3 | 0.4 | 0.4 | 0 | 0.1 | 3.8 | 3.5
2019-02-19 03:00 | 10308.3 | 0 | 0 | 10308.4 | 0.4 | 0.4 | 0 | 0.1 | 3.8 | 3.5
2019-02-19 04:00 | 10441.5 | 0 | 0 | 10441.6 | 0.4 | 0.4 | 0 | 0.1 | 3.8 | 3.5
2019-02-19 05:00 | 9219.5 | 0 | 0 | 9219.6 | 0.4 | 0.4 | 0 | 0.1 | 3.8 | 3.1
2019-02-19 06:00 | 29845.1 | 829.7 | 0 | 29015.4 | 0.4 | 0.4 | 0 | 0.1 | 3.8 | 9.8
2019-02-19 07:00 | 39614.9 | 2682.1 | 0 | 36932.8 | 0.5 | 0.4 | 0 | 0.1 | 3.7 | 12.5
2019-02-19 08:00 | 32714.1 | 4958.9 | 0 | 27755.2 | 0.4 | 0.4 | 0 | 0.1 | 3.7 | 9.4
2019-02-19 09:00 | 13556 | 6888.5 | 0 | 6667.7 | 0.4 | 0.5 | 0 | 0.1 | 3.7 | 2.3
2019-02-19 10:00 | 12600.8 | 8258.5 | 0 | 4342.4 | 0.4 | 0.5 | 0 | 0.1 | 3.7 | 1.5
2019-02-19 11:00 | 12143.6 | 7641 | 0 | 4502.6 | 0.4 | 0.4 | 0 | 0.1 | 3.7 | 1.5
2019-02-19 12:00 | 29153.4 | 6097.4 | 0 | 23056.1 | 0.5 | 0.4 | 0 | 0.1 | 3.6 | 7.8
2019-02-19 13:00 | 63287.9 | 5441.3 | 0 | 57847.3 | 0.2 | 0.6 | 0 | 0.2 | 4 | 19.6
2019-02-19 14:00 | 27458.2 | 3994.2 | 0 | 23464.3 | 0.4 | 0.4 | 0 | 0.2 | 4 | 7.9
2019-02-19 15:00 | 14253.9 | 2952.2 | 0 | 11301.9 | 0.4 | 0.4 | 0 | 0.2 | 4 | 3.8
2019-02-19 16:00 | 11546.2 | 1485.8 | 0 | 10060.7 | 0.4 | 0.4 | 0 | 0.2 | 4.1 | 3.4
2019-02-19 17:00 | 12640.9 | 193 | 0 | 12448 | 0.4 | 0.4 | 0 | 0.1 | 4 | 4.2
2019-02-19 18:00 | 13856.9 | 0 | 0 | 13856.9 | 0.4 | 0.4 | 0 | 0 | 3.9 | 4.7
2019-02-19 19:00 | 16406 | 0 | 0 | 16406 | 0.4 | 0.4 | 0 | 0 | 3.9 | 5.6
2019-02-19 20:00 | 17337.7 | 0 | 0 | 17337.8 | 0.4 | 0.4 | 0 | 0 | 3.9 | 5.9
2019-02-19 21:00 | 16902.2 | 0 | 0 | 16902.3 | 0.4 | 0.4 | 0 | 0 | 3.8 | 5.7
2019-02-19 22:00 | 15495.7 | 0 | 0 | 15495.8 | 0.4 | 0.4 | 0 | 0 | 3.8 | 5.2
2019-02-19 23:00 | 12318.7 | 0 | 0 | 12318.8 | 0.4 | 0.4 | 0 | 0.1 | 3.8 | 4.2
2019-02-20 | 7882.7 | 0 | 0 | 7882.8 | 0.4 | 0.5 | 0 | 0.1 | 3.8 | 2.7
2019-02-20 01:00 | 10044.2 | 0 | 0 | 10044.4 | 0.4 | 0.5 | 0 | 0.1 | 3.9 | 3.4
2019-02-20 02:00 | 10709.5 | 0 | 0 | 10709.5 | 0.4 | 0.4 | 0 | 0.1 | 3.8 | 3.6
2019-02-20 03:00 | 10847.8 | 0 | 0 | 10847.9 | 0.4 | 0.4 | 0 | 0.1 | 3.8 | 3.7
2019-02-20 04:00 | 11011.7 | 0 | 0 | 11011.8 | 0.4 | 0.4 | 0 | 0.1 | 3.8 | 3.7
2019-02-20 05:00 | 12540.4 | 0 | 0 | 12540.5 | 0.4 | 0.4 | 0 | 0.1 | 3.8 | 4.2
2019-02-20 06:00 | 27211.7 | 636.8 | 0 | 26575 | 0.4 | 0.4 | 0 | 0.1 | 3.8 | 9
2019-02-20 07:00 | 38306.4 | 2450.5 | 0 | 35856 | 0.4 | 0.4 | 0 | 0.1 | 3.7 | 12.1
2019-02-20 08:00 | 33695.8 | 4978.2 | 0 | 28717.7 | 0.4 | 0.4 | 0 | 0.1 | 3.8 | 9.7
2019-02-20 09:00 | 14602.2 | 6136 | 0 | 8466.3 | 0.4 | 0.5 | 0 | 0.1 | 3.8 | 2.9
2019-02-20 10:00 | 13641.5 | 5827.2 | 0 | 7814.4 | 0.4 | 0.5 | 0 | 0.1 | 3.8 | 2.6
2019-02-20 11:00 | 13815 | 4843.2 | 0 | 8972 | 0.4 | 0.5 | 0 | 0.1 | 3.9 | 3
2019-02-20 12:00 | 30487.8 | 4032.8 | 0 | 26455.1 | 0.4 | 0.4 | 0 | 0.1 | 3.9 | 9
2019-02-20 13:00 | 59955.8 | 3453.9 | 0 | 56501.9 | 0.6 | 0.4 | 0 | 0.1 | 3.7 | 19.1
2019-02-20 14:00 | 29786.2 | 2778.6 | 0 | 27007.7 | 0.4 | 0.4 | 0 | 0.1 | 3.6 | 9.1
2019-02-20 15:00 | 11561.8 | 1813.8 | 0 | 9748.3 | 0.3 | 0.5 | 0 | 0.1 | 3.8 | 3.3
2019-02-20 16:00 | 11883.8 | 829.7 | 0 | 11054.3 | 0.4 | 0.5 | 0 | 0.1 | 3.8 | 3.7
2019-02-20 17:00 | 12158.9 | 57.9 | 0 | 12101.2 | 0.4 | 0.4 | 0 | 0.1 | 3.8 | 4.1
2019-02-20 18:00 | 13261.7 | 0 | 0 | 13261.8 | 0.4 | 0.4 | 0 | 0.1 | 3.8 | 4.5
2019-02-20 19:00 | 16210.6 | 0 | 0 | 16210.7 | 0.4 | 0.4 | 0 | 0.1 | 3.8 | 5.5
2019-02-20 20:00 | 17990.3 | 0 | 0 | 17990.5 | 0.4 | 0.5 | 0 | 0.1 | 3.8 | 6.1
2019-02-20 21:00 | 16579.1 | 0 | 0 | 16579.3 | 0.4 | 0.5 | 0 | 0.1 | 3.8 | 5.6
2019-02-20 22:00 | 15464.1 | 0 | 0 | 15464.2 | 0.4 | 0.4 | 0 | 0.1 | 3.8 | 5.2
2019-02-20 23:00 | 12804.9 | 0 | 0 | 12805.1 | 0.4 | 0.4 | 0 | 0.2 | 3.8 | 4.3
2019-02-21 | 11932.3 | 0 | 0 | 11932.6 | 0.4 | 0.4 | 0 | 0.3 | 3.8 | 4
2019-02-21 01:00 | 10327.5 | 0 | 0 | 10327.9 | 0.4 | 0.5 | 0 | 0.3 | 3.8 | 3.5
2019-02-21 02:00 | 10747.3 | 0 | 0 | 10747.6 | 0.4 | 0.5 | 0 | 0.3 | 3.8 | 3.6
2019-02-21 03:00 | 10634.8 | 0 | 0 | 10635.1 | 0.4 | 0.4 | 0 | 0.3 | 3.8 | 3.6
2019-02-21 04:00 | 10689 | 0 | 0 | 10689.2 | 0.4 | 0.4 | 0 | 0.2 | 3.8 | 3.6
2019-02-21 05:00 | 13233.3 | 0 | 0 | 13233.5 | 0.4 | 0.4 | 0 | 0.2 | 3.8 | 4.5
2019-02-21 06:00 | 29854.5 | 906.9 | 0 | 28948 | 0.4 | 0.4 | 0 | 0.3 | 3.8 | 9.8
2019-02-21 07:00 | 36171.7 | 3106.6 | 0 | 33065.5 | 0.4 | 0.4 | 0 | 0.3 | 3.8 | 11.2
2019-02-21 08:00 | 35230.5 | 6078.1 | 0 | 29152.8 | 0.4 | 0.4 | 0 | 0.3 | 3.8 | 9.9
2019-02-21 09:00 | 15286.9 | 8567.2 | 0 | 6719.9 | 0.4 | 0.5 | 0 | 0.2 | 3.8 | 2.3
2019-02-21 10:00 | 12124.2 | 10882.7 | 0 | 1241.6 | 0.4 | 0.4 | 0 | 0.2 | 3.8 | 0.4
2019-02-21 11:00 | 14431.1 | 12040.4 | 0 | 2390.9 | 0.4 | 0.4 | 0 | 0.1 | 3.8 | 0.8
2019-02-21 12:00 | 28736.3 | 11287.9 | 0 | 17448.6 | 0.4 | 0.5 | 0 | 0.1 | 3.8 | 5.9
2019-02-21 13:00 | 59616.1 | 9396.9 | 0 | 50219.5 | 0.4 | 0.5 | 0 | 0.2 | 3.8 | 17
2019-02-21 14:00 | 32566.8 | 6541.2 | 0 | 26025.9 | 0.4 | 0.4 | 0 | 0.2 | 3.8 | 8.8
2019-02-21 15:00 | 14104.9 | 4360.8 | 0 | 9744.4 | 0.4 | 0.5 | 0 | 0.2 | 3.9 | 3.3
2019-02-21 16:00 | 13704 | 2045.3 | 0 | 11658.9 | 0.4 | 0.4 | 0 | 0.2 | 3.9 | 3.9
2019-02-21 17:00 | 12914.4 | 212.3 | 0 | 12702.2 | 0.4 | 0.4 | 0 | 0.1 | 3.9 | 4.3
2019-02-21 18:00 | 15047.3 | 0 | 0 | 15047.4 | 0.4 | 0.4 | 0 | 0.1 | 3.8 | 5.1
2019-02-21 19:00 | 14741.3 | 0 | 0 | 14741.4 | 0.4 | 0.4 | 0 | 0.1 | 3.8 | 5
2019-02-21 20:00 | 16173.3 | 0 | 0 | 16173.4 | 0.4 | 0.4 | 0 | 0.2 | 3.8 | 5.5
2019-02-21 21:00 | 16290.8 | 0 | 0 | 16291 | 0.4 | 0.4 | 0 | 0.2 | 3.8 | 5.5
2019-02-21 22:00 | 15431.7 | 0 | 0 | 15432 | 0.4 | 0.4 | 0 | 0.2 | 3.8 | 5.2
2019-02-21 23:00 | 12392.3 | 0 | 0 | 12392.6 | 0.4 | 0.4 | 0 | 0.2 | 3.8 | 4.2
2019-02-22 | 8846.8 | 0 | 0 | 8847 | 0.4 | 0.4 | 0 | 0.2 | 3.8 | 3
2019-02-22 01:00 | 10753 | 0 | 0 | 10753.2 | 0.4 | 0.4 | 0 | 0.2 | 3.8 | 3.6
2019-02-22 02:00 | 10782.1 | 0 | 0 | 10782.3 | 0.4 | 0.4 | 0 | 0.2 | 3.8 | 3.7
2019-02-22 03:00 | 11025.7 | 0 | 0 | 11026 | 0.4 | 0.4 | 0 | 0.2 | 3.8 | 3.7
2019-02-22 04:00 | 10920 | 0 | 0 | 10920.1 | 0.4 | 0.4 | 0 | 0.1 | 3.7 | 3.7
2019-02-22 05:00 | 10975.7 | 19.3 | 0 | 10956.5 | 0.4 | 0.4 | 0 | 0.1 | 3.6 | 3.7
2019-02-22 06:00 | 29819.2 | 1582.2 | 0 | 28237.2 | 0.4 | 0.4 | 0 | 0.2 | 3.6 | 9.6
2019-02-22 07:00 | 34670.6 | 4283.6 | 0 | 30387.2 | 0.4 | 0.4 | 0 | 0.2 | 3.5 | 10.3
2019-02-22 08:00 | 34291.5 | 7100.8 | 0 | 27190.8 | 0.4 | 0.4 | 0 | 0.2 | 3.4 | 9.2
2019-02-22 09:00 | 14163.8 | 9358.3 | 0 | 4805.5 | 0.5 | 0.4 | 0 | 0.1 | 3.4 | 1.6
2019-02-22 10:00 | 10002.3 | 10612.5 | 0 | 0.1 | 0.1 | 1.1 | 0 | 609.5 | 4.3 | 0
2019-02-22 11:00 | 12741.1 | 9493.4 | 0 | 3247.6 | 0.5 | 0.4 | 0 | 0.1 | 4.1 | 1.1
2019-02-22 12:00 | 29909.4 | 8567.2 | 0 | 21342.2 | 0.5 | 0.4 | 0 | 0.1 | 4 | 7.2
2019-02-22 13:00 | 62438 | 6657 | 0 | 55781.2 | 0.4 | 0.5 | 0 | 0.1 | 4 | 18.9
2019-02-22 14:00 | 29545 | 4920.4 | 0 | 24624.7 | 0.4 | 0.4 | 0 | 0.1 | 4 | 8.3
2019-02-22 15:00 | 13534.8 | 2797.9 | 0 | 10737.1 | 0.4 | 0.4 | 0 | 0.1 | 3.9 | 3.6
2019-02-22 16:00 | 11891.3 | 1099.8 | 0 | 10791.8 | 0.4 | 0.4 | 0 | 0.2 | 4 | 3.7
2019-02-22 17:00 | 12704.3 | 96.5 | 0 | 12607.8 | 0.4 | 0.4 | 0 | 0.1 | 3.9 | 4.3
2019-02-22 18:00 | 14431.6 | 0 | 0 | 14431.8 | 0.4 | 0.4 | 0 | 0.1 | 3.9 | 4.9
2019-02-22 19:00 | 17291.4 | 0 | 0 | 17291.7 | 0.4 | 0.4 | 0 | 0.2 | 3.9 | 5.9
2019-02-22 20:00 | 17393.6 | 0 | 0 | 17393.8 | 0.4 | 0.4 | 0 | 0.2 | 3.8 | 5.9
2019-02-22 21:00 | 16823.5 | 0 | 0 | 16823.7 | 0.4 | 0.4 | 0 | 0.2 | 3.8 | 5.7
2019-02-22 22:00 | 15580.5 | 0 | 0 | 15580.7 | 0.4 | 0.4 | 0 | 0.2 | 3.8 | 5.3
2019-02-22 23:00 | 10962.5 | 0 | 0 | 10962.6 | 0.4 | 0.4 | 0 | 0.1 | 3.8 | 3.7
2019-02-23 | 11763.9 | 0 | 0 | 11764 | 0.4 | 0.4 | 0 | 0.1 | 3.8 | 4
2019-02-23 01:00 | 10501.8 | 0 | 0 | 10501.8 | 0.4 | 0.4 | 0 | 0.1 | 3.7 | 3.6
2019-02-23 02:00 | 10882.6 | 0 | 0 | 10882.8 | 0.4 | 0.5 | 0 | 0.2 | 3.7 | 3.7
2019-02-23 03:00 | 10681 | 0 | 0 | 10681.1 | 0.4 | 0.5 | 0 | 0.1 | 3.8 | 3.6
2019-02-23 04:00 | 11028.8 | 0 | 0 | 11029 | 0.4 | 0.4 | 0 | 0.1 | 3.8 | 3.7
2019-02-23 05:00 | 13020.3 | 0 | 0 | 13020.6 | 0.4 | 0.5 | 0 | 0.1 | 3.8 | 4.4
2019-02-23 06:00 | 29016.9 | 829.7 | 0 | 28187.4 | 0.4 | 0.4 | 0 | 0.2 | 3.8 | 9.5
2019-02-23 07:00 | 36984.2 | 2817.1 | 0 | 34167.1 | 0.4 | 0.4 | 0 | 0.1 | 3.8 | 11.6
2019-02-23 08:00 | 32443.8 | 5344.9 | 0 | 27099 | 0.4 | 0.4 | 0 | 0.1 | 3.7 | 9.2
2019-02-23 09:00 | 12324.7 | 7988.3 | 0 | 4336.4 | 0.4 | 0.5 | 0 | 0.1 | 3.7 | 1.5
2019-02-23 10:00 | 13231.1 | 9647.8 | 0 | 3583.4 | 0.4 | 0.4 | 0 | 0.1 | 3.7 | 1.2
2019-02-23 11:00 | 13211.6 | 9126.8 | 0 | 4084.9 | 0.4 | 0.4 | 0 | 0.1 | 3.7 | 1.4
2019-02-23 12:00 | 29719 | 7795.4 | 0 | 21923.6 | 0.4 | 0.4 | 0 | 0.1 | 3.6 | 7.4
2019-02-23 13:00 | 64438.6 | 6464 | 0 | 57975.2 | 0.2 | 0.7 | 0 | 0.1 | 4.1 | 19.6
2019-02-23 14:00 | 24896.5 | 4592.3 | 0 | 20304.2 | 0.4 | 0.4 | 0 | 0.1 | 4 | 6.9
2019-02-23 15:00 | 13142.4 | 2662.8 | 0 | 10479.6 | 0.4 | 0.4 | 0 | 0.1 | 3.9 | 3.6
2019-02-23 16:00 | 12803.4 | 1119.1 | 0 | 11684.4 | 0.4 | 0.4 | 0 | 0.1 | 3.9 | 4
2019-02-23 17:00 | 13001 | 57.9 | 0 | 12943.1 | 0.4 | 0.4 | 0 | 0.1 | 3.9 | 4.4
2019-02-23 18:00 | 11153.6 | 0 | 0 | 11153.7 | 0.4 | 0.4 | 0 | 0.1 | 3.9 | 3.8
2019-02-23 19:00 | 18703.3 | 0 | 0 | 18703.4 | 0.4 | 0.4 | 0 | 0.1 | 3.9 | 6.3
2019-02-23 20:00 | 17280 | 0 | 0 | 17280.2 | 0.4 | 0.4 | 0 | 0.1 | 3.9 | 5.9
2019-02-23 21:00 | 17246.3 | 0 | 0 | 17246.3 | 0.4 | 0.4 | 0 | 0.1 | 3.9 | 5.8
2019-02-23 22:00 | 15799.5 | 0 | 0 | 15799.5 | 0.4 | 0.4 | 0 | 0.1 | 3.8 | 5.4
2019-02-23 23:00 | 8931.2 | 0 | 0 | 8931.3 | 0.4 | 0.4 | 0 | 0.1 | 3.8 | 3
2019-02-24 | 12441.1 | 0 | 0 | 12441.2 | 0.4 | 0.4 | 0 | 0.1 | 3.8 | 4.2
2019-02-24 01:00 | 10689.7 | 0 | 0 | 10689.8 | 0.4 | 0.4 | 0 | 0.1 | 3.8 | 3.6
2019-02-24 02:00 | 10869.8 | 0 | 0 | 10869.8 | 0.4 | 0.4 | 0 | 0.1 | 3.7 | 3.7
2019-02-24 03:00 | 11020.8 | 0 | 0 | 11020.9 | 0.4 | 0.4 | 0 | 0.1 | 3.7 | 3.7
2019-02-24 04:00 | 11062.1 | 0 | 0 | 11062.3 | 0.4 | 0.5 | 0 | 0.1 | 3.8 | 3.7
2019-02-24 05:00 | 12431.4 | 0 | 0 | 12431.6 | 0.4 | 0.5 | 0 | 0.1 | 3.8 | 4.2
2019-02-24 06:00 | 26274.4 | 810.4 | 0 | 25464 | 0.4 | 0.4 | 0 | 0.1 | 3.8 | 8.6
2019-02-24 07:00 | 35016.9 | 2701.4 | 0 | 32315.7 | 0.4 | 0.4 | 0 | 0.1 | 3.8 | 10.9
2019-02-24 08:00 | 34626.4 | 4399.4 | 0 | 30227.1 | 0.4 | 0.4 | 0 | 0.1 | 3.7 | 10.2
2019-02-24 09:00 | 16105.4 | 5557.1 | 0 | 10548.4 | 0.4 | 0.4 | 0 | 0.1 | 3.8 | 3.6
2019-02-24 10:00 | 11439.1 | 6483.3 | 0 | 4955.9 | 0.4 | 0.5 | 0 | 0.1 | 3.8 | 1.7
2019-02-24 11:00 | 13605.1 | 7698.9 | 0 | 5906.3 | 0.4 | 0.5 | 0 | 0.1 | 3.8 | 2
2019-02-24 12:00 | 28881.7 | 8181.3 | 0 | 20700.4 | 0.4 | 0.4 | 0 | 0.1 | 3.8 | 7
2019-02-24 13:00 | 62695.9 | 6965.7 | 0 | 55730.4 | 0.3 | 0.4 | 0 | 0.1 | 3.8 | 18.9
2019-02-24 14:00 | 29370.7 | 4746.7 | 0 | 24624.1 | 0.4 | 0.4 | 0 | 0.1 | 3.8 | 8.3
2019-02-24 15:00 | 11404.9 | 2527.7 | 0 | 8877.5 | 0.3 | 0.5 | 0 | 0.1 | 3.9 | 3
2019-02-24 16:00 | 12237.7 | 868.3 | 0 | 11369.5 | 0.4 | 0.4 | 0 | 0.1 | 3.9 | 3.9
2019-02-24 17:00 | 11059.9 | 77.2 | 0 | 10982.8 | 0.4 | 0.4 | 0 | 0.1 | 3.9 | 3.7
2019-02-24 18:00 | 10749.3 | 0 | 0 | 10749.5 | 0.4 | 0.4 | 0 | 0.1 | 3.9 | 3.6
2019-02-24 19:00 | 15841.9 | 0 | 0 | 15842 | 0.4 | 0.4 | 0 | 0.1 | 3.9 | 5.4
2019-02-24 20:00 | 17303.8 | 0 | 0 | 17303.9 | 0.4 | 0.4 | 0 | 0.1 | 3.9 | 5.9
2019-02-24 21:00 | 16494.7 | 0 | 0 | 16494.7 | 0.4 | 0.4 | 0 | 0 | 3.8 | 5.6
2019-02-24 22:00 | 15694.9 | 0 | 0 | 15694.9 | 0.4 | 0.4 | 0 | 0 | 3.8 | 5.3
2019-02-24 23:00 | 9923.3 | 0 | 0 | 9923.4 | 0.4 | 0.4 | 0 | 0.1 | 3.7 | 3.4
2019-02-25 | 11592.5 | 0 | 0 | 11592.7 | 0.4 | 0.4 | 0 | 0.1 | 3.8 | 3.9
2019-02-25 01:00 | 10068.3 | 0 | 0 | 10068.5 | 0.4 | 0.4 | 0 | 0.1 | 3.8 | 3.4
2019-02-25 02:00 | 10671.2 | 0 | 0 | 10671.3 | 0.4 | 0.4 | 0 | 0.1 | 3.8 | 3.6
2019-02-25 03:00 | 10716.5 | 0 | 0 | 10716.5 | 0.4 | 0.4 | 0 | 0.1 | 3.8 | 3.6
2019-02-25 04:00 | 10474.7 | 0 | 0 | 10474.8 | 0.4 | 0.4 | 0 | 0.1 | 3.7 | 3.5
2019-02-25 05:00 | 13756.7 | 0 | 0 | 13756.9 | 0.4 | 0.5 | 0 | 0.1 | 3.8 | 4.7
2019-02-25 06:00 | 28874.8 | 1196.3 | 0 | 27678.7 | 0.4 | 0.4 | 0 | 0.1 | 3.8 | 9.4
2019-02-25 07:00 | 31697 | 3897.7 | 0 | 27799.4 | 0.4 | 0.4 | 0 | 0.1 | 3.8 | 9.4
2019-02-25 08:00 | 36099.6 | 6965.7 | 0 | 29133.9 | 0.4 | 0.4 | 0 | 0.1 | 3.7 | 9.9
2019-02-25 09:00 | 14879.6 | 9165.4 | 0 | 5714.4 | 0.4 | 0.5 | 0 | 0.1 | 3.8 | 1.9
2019-02-25 10:00 | 12752 | 10496.8 | 0 | 2255.3 | 0.4 | 0.4 | 0 | 0.1 | 3.8 | 0.8
2019-02-25 11:00 | 12978.9 | 10593.2 | 0 | 2385.8 | 0.4 | 0.4 | 0 | 0.1 | 3.8 | 0.8
2019-02-25 12:00 | 27949.9 | 9300.4 | 0 | 18649.6 | 0.4 | 0.4 | 0 | 0.1 | 3.7 | 6.3
2019-02-25 13:00 | 63297.6 | 6985 | 0 | 56312.9 | 0.4 | 0.6 | 0 | 0.1 | 3.9 | 19.1
2019-02-25 14:00 | 25248 | 4592.3 | 0 | 20655.8 | 0.4 | 0.4 | 0 | 0.1 | 3.8 | 7
2019-02-25 15:00 | 14136.5 | 2585.6 | 0 | 11551.1 | 0.4 | 0.4 | 0 | 0.1 | 3.8 | 3.9
2019-02-25 16:00 | 12077.4 | 964.8 | 0 | 11112.9 | 0.4 | 0.4 | 0 | 0.1 | 3.9 | 3.8
2019-02-25 17:00 | 11625.9 | 77.2 | 0 | 11548.9 | 0.4 | 0.4 | 0 | 0.1 | 3.9 | 3.9
2019-02-25 18:00 | 14926 | 0 | 0 | 14926.1 | 0.4 | 0.4 | 0 | 0.1 | 3.9 | 5.1
2019-02-25 19:00 | 17380 | 0 | 0 | 17380.2 | 0.4 | 0.4 | 0 | 0.1 | 3.9 | 5.9
2019-02-25 20:00 | 16460.7 | 0 | 0 | 16460.8 | 0.4 | 0.4 | 0 | 0.1 | 3.9 | 5.6
2019-02-25 21:00 | 16513.4 | 0 | 0 | 16513.4 | 0.4 | 0.4 | 0 | 0.1 | 3.9 | 5.6
2019-02-25 22:00 | 15254.5 | 0 | 0 | 15254.5 | 0.4 | 0.4 | 0 | 0 | 3.8 | 5.2
2019-02-25 23:00 | 11770.8 | 0 | 0 | 11770.8 | 0.4 | 0.4 | 0 | 0.1 | 3.8 | 4
2019-02-26 | 11646.5 | 0 | 0 | 11646.6 | 0.4 | 0.4 | 0 | 0.1 | 3.8 | 3.9
2019-02-26 01:00 | 10584.1 | 0 | 0 | 10584.2 | 0.4 | 0.4 | 0 | 0.1 | 3.7 | 3.6
2019-02-26 02:00 | 10508.5 | 0 | 0 | 10508.5 | 0.4 | 0.4 | 0 | 0.1 | 3.7 | 3.6
2019-02-26 03:00 | 10682.8 | 0 | 0 | 10682.9 | 0.4 | 0.4 | 0 | 0.1 | 3.7 | 3.6
2019-02-26 04:00 | 10653.3 | 0 | 0 | 10653.4 | 0.4 | 0.4 | 0 | 0.1 | 3.6 | 3.6
2019-02-26 05:00 | 14194.3 | 0 | 0 | 14194.4 | 0.4 | 0.4 | 0 | 0.1 | 3.6 | 4.8
2019-02-26 06:00 | 31810.1 | 1273.5 | 0 | 30536.7 | 0.4 | 0.4 | 0 | 0.1 | 3.6 | 10.3
2019-02-26 07:00 | 38563.1 | 4341.5 | 0 | 34221.7 | 0.4 | 0.4 | 0 | 0.1 | 3.5 | 11.6
2019-02-26 08:00 | 31424.6 | 7351.6 | 0 | 24073 | 0.5 | 0.4 | 0 | 0.1 | 3.3 | 8.2
2019-02-26 09:00 | 15420 | 8335.7 | 0 | 7084.3 | 0.5 | 0.4 | 0 | 0.1 | 3.2 | 2.4
2019-02-26 10:00 | 9480.6 | 10438.9 | 0 | 0.2 | 0.1 | 1.1 | 0 | 957.5 | 4.2 | 0
2019-02-26 11:00 | 13350.5 | 12252.7 | 0 | 1097.9 | 0.5 | 0.4 | 0 | 0.1 | 4.1 | 0.4
2019-02-26 12:00 | 29642.2 | 11133.5 | 0 | 18508.7 | 0.5 | 0.4 | 0 | 0.1 | 3.9 | 6.3
2019-02-26 13:00 | 65668.6 | 8625.1 | 0 | 57043.9 | 0.3 | 0.6 | 0 | 0.1 | 4.2 | 19.3
2019-02-26 14:00 | 27351.1 | 5306.3 | 0 | 22044.8 | 0.5 | 0.4 | 0 | 0.1 | 4 | 7.5
2019-02-26 15:00 | 13776.3 | 2701.4 | 0 | 11075 | 0.5 | 0.4 | 0 | 0.1 | 3.9 | 3.8
2019-02-26 16:00 | 10300.9 | 906.9 | 0 | 9394.2 | 0.4 | 0.5 | 0 | 0.1 | 4 | 3.2
2019-02-26 17:00 | 15453.5 | 96.5 | 0 | 15357.3 | 0.4 | 0.4 | 0 | 0.1 | 4 | 5.2
2019-02-26 18:00 | 15197.2 | 0 | 0 | 15197.3 | 0.4 | 0.4 | 0 | 0.1 | 4 | 5.1
2019-02-26 19:00 | 17773.7 | 0 | 0 | 17773.8 | 0.4 | 0.4 | 0 | 0.1 | 3.9 | 6
2019-02-26 20:00 | 17555.6 | 0 | 0 | 17555.6 | 0.4 | 0.4 | 0 | 0.1 | 3.8 | 5.9
2019-02-26 21:00 | 16314.1 | 0 | 0 | 16314.2 | 0.4 | 0.4 | 0 | 0.1 | 3.8 | 5.5
2019-02-26 22:00 | 15514.7 | 0 | 0 | 15514.8 | 0.4 | 0.4 | 0 | 0.1 | 3.8 | 5.3
2019-02-26 23:00 | 9334.3 | 0 | 0 | 9334.5 | 0.4 | 0.5 | 0 | 0.1 | 3.9 | 3.2
2019-02-27 | 12437.3 | 0 | 0 | 12437.3 | 0.4 | 0.4 | 0 | 0.1 | 3.8 | 4.2
2019-02-27 01:00 | 10515.1 | 0 | 0 | 10515.2 | 0.4 | 0.4 | 0 | 0.1 | 3.8 | 3.6
2019-02-27 02:00 | 10886.9 | 0 | 0 | 10887.1 | 0.4 | 0.5 | 0 | 0.1 | 3.8 | 3.7
2019-02-27 03:00 | 11011.5 | 0 | 0 | 11011.6 | 0.4 | 0.4 | 0 | 0.1 | 3.8 | 3.7
2019-02-27 04:00 | 10828 | 0 | 0 | 10828.1 | 0.4 | 0.4 | 0 | 0.1 | 3.8 | 3.7
2019-02-27 05:00 | 12619.2 | 0 | 0 | 12619.3 | 0.4 | 0.4 | 0 | 0 | 3.8 | 4.3
2019-02-27 06:00 | 29079.2 | 1389.3 | 0 | 27690.1 | 0.4 | 0.5 | 0 | 0.1 | 3.8 | 9.4
2019-02-27 07:00 | 39387.3 | 4206.4 | 0 | 35180.9 | 0.4 | 0.4 | 0 | 0.1 | 3.8 | 11.9
2019-02-27 08:00 | 32775.5 | 6618.4 | 0 | 26157.2 | 0.4 | 0.4 | 0 | 0.1 | 3.8 | 8.9
2019-02-27 09:00 | 14039 | 8760.2 | 0 | 5279 | 0.4 | 0.5 | 0 | 0.1 | 3.8 | 1.8
2019-02-27 10:00 | 12576 | 10651.1 | 0 | 1924.9 | 0.4 | 0.4 | 0 | 0.1 | 3.8 | 0.7
2019-02-27 11:00 | 13222.6 | 10554.6 | 0 | 2668 | 0.4 | 0.4 | 0 | 0.1 | 3.8 | 0.9
2019-02-27 12:00 | 27369 | 9551.3 | 0 | 17817.8 | 0.4 | 0.4 | 0 | 0.1 | 3.8 | 6
2019-02-27 13:00 | 64383.9 | 8567.2 | 0 | 55816.9 | 0.3 | 0.5 | 0 | 0.1 | 3.9 | 18.9
2019-02-27 14:00 | 29647.6 | 5904.4 | 0 | 23743.2 | 0.4 | 0.4 | 0 | 0.1 | 3.8 | 8
2019-02-27 15:00 | 13551.1 | 3569.7 | 0 | 9981.6 | 0.4 | 0.4 | 0 | 0.1 | 3.9 | 3.4
2019-02-27 16:00 | 11602.6 | 1389.3 | 0 | 10213.5 | 0.4 | 0.5 | 0 | 0.1 | 3.9 | 3.5
2019-02-27 17:00 | 12272.9 | 96.5 | 0 | 12176.5 | 0.4 | 0.4 | 0 | 0.1 | 3.9 | 4.1
2019-02-27 18:00 | 10457.4 | 0 | 0 | 10457.5 | 0.4 | 0.4 | 0 | 0.1 | 3.9 | 3.5
2019-02-27 19:00 | 14765.7 | 0 | 0 | 14765.7 | 0.4 | 0.4 | 0 | 0.1 | 3.8 | 5
2019-02-27 20:00 | 16899.8 | 0 | 0 | 16899.8 | 0.4 | 0.4 | 0 | 0.1 | 3.8 | 5.7
2019-02-27 21:00 | 17302.5 | 0 | 0 | 17302.6 | 0.4 | 0.4 | 0 | 0.1 | 3.8 | 5.9
2019-02-27 22:00 | 16017.5 | 0 | 0 | 16017.6 | 0.4 | 0.4 | 0 | 0.1 | 3.8 | 5.4
2019-02-27 23:00 | 12765.1 | 0 | 0 | 12765.2 | 0.4 | 0.4 | 0 | 0.1 | 3.8 | 4.3
2019-02-28 | 11841.8 | 0 | 0 | 11841.8 | 0.4 | 0.4 | 0 | 0.1 | 3.8 | 4
2019-02-28 01:00 | 10730.4 | 0 | 0 | 10730.4 | 0.4 | 0.4 | 0 | 0.1 | 3.8 | 3.6
2019-02-28 02:00 | 10808.2 | 0 | 0 | 10808.3 | 0.4 | 0.4 | 0 | 0.1 | 3.7 | 3.7
2019-02-28 03:00 | 11350.9 | 0 | 0 | 11351 | 0.4 | 0.4 | 0 | 0.1 | 3.7 | 3.8
2019-02-28 04:00 | 11437.8 | 0 | 0 | 11437.9 | 0.4 | 0.4 | 0 | 0.1 | 3.8 | 3.9
2019-02-28 05:00 | 12794.6 | 0 | 0 | 12794.8 | 0.4 | 0.4 | 0 | 0.1 | 3.8 | 4.3
2019-02-28 06:00 | 28643.1 | 1119.1 | 0 | 27524.1 | 0.4 | 0.4 | 0 | 0.1 | 3.8 | 9.3
2019-02-28 07:00 | 38174.1 | 3260.9 | 0 | 34913.2 | 0.4 | 0.4 | 0 | 0.1 | 3.7 | 11.8
2019-02-28 08:00 | 33461.8 | 4920.4 | 0 | 28541.5 | 0.4 | 0.4 | 0 | 0.1 | 3.7 | 9.7
2019-02-28 09:00 | 14591.7 | 4457.3 | 0 | 10134.6 | 0.4 | 0.5 | 0 | 0.1 | 3.7 | 3.4
2019-02-28 10:00 | 13385.1 | 5190.5 | 0 | 8194.8 | 0.4 | 0.5 | 0 | 0.1 | 3.8 | 2.8
2019-02-28 11:00 | 14968.7 | 6579.8 | 0 | 8389.1 | 0.4 | 0.5 | 0 | 0.1 | 3.8 | 2.8
2019-02-28 12:00 | 29321.5 | 6985 | 0 | 22336.5 | 0.4 | 0.4 | 0 | 0.1 | 3.7 | 7.6
2019-02-28 13:00 | 57852.6 | 6136 | 0 | 51716.9 | 0.3 | 0.5 | 0 | 0.1 | 3.9 | 17.5
2019-02-28 14:00 | 25807.8 | 5248.4 | 0 | 20559.4 | 0.4 | 0.4 | 0 | 0.1 | 3.8 | 7
2019-02-28 15:00 | 14694.5 | 3415.3 | 0 | 11279.3 | 0.4 | 0.4 | 0 | 0.1 | 3.8 | 3.8
2019-02-28 16:00 | 12603.5 | 1485.8 | 0 | 11117.9 | 0.4 | 0.4 | 0 | 0.1 | 3.9 | 3.8
2019-02-28 17:00 | 12938.1 | 96.5 | 0 | 12841.7 | 0.4 | 0.4 | 0 | 0.1 | 3.8 | 4.4
2019-02-28 18:00 | 15670.4 | 0 | 0 | 15670.5 | 0.4 | 0.4 | 0 | 0.1 | 3.8 | 5.3
2019-02-28 19:00 | 17393.7 | 0 | 0 | 17393.9 | 0.4 | 0.4 | 0 | 0.1 | 3.9 | 5.9
2019-02-28 20:00 | 16486.6 | 0 | 0 | 16486.7 | 0.4 | 0.4 | 0 | 0.1 | 3.8 | 5.6
2019-02-28 21:00 | 15973.7 | 0 | 0 | 15973.9 | 0.4 | 0.4 | 0 | 0.1 | 3.9 | 5.4
2019-02-28 22:00 | 15197.6 | 0 | 0 | 15197.8 | 0.4 | 0.4 | 0 | 0.1 | 3.9 | 5.1
2019-02-28 23:00 | 8824.7 | 0 | 0 | 8824.7 | 0.4 | 0.4 | 0 | 0.1 | 3.9 | 3
2019-03-01 | 12609.5 | 0 | 0 | 12609.6 | 0.4 | 0.4 | 0 | 0.1 | 3.8 | 4.3
2019-03-01 01:00 | 10793.5 | 0 | 0 | 10793.6 | 0.4 | 0.4 | 0 | 0.1 | 3.8 | 3.7
2019-03-01 02:00 | 10817.3 | 0 | 0 | 10817.3 | 0.4 | 0.4 | 0 | 0 | 3.8 | 3.7
2019-03-01 03:00 | 10940.9 | 0 | 0 | 10941 | 0.4 | 0.4 | 0 | 0 | 3.8 | 3.7
2019-03-01 04:00 | 10984.4 | 0 | 0 | 10984.5 | 0.4 | 0.4 | 0 | 0.1 | 3.8 | 3.7
2019-03-01 05:00 | 13060.8 | 0 | 0 | 13060.9 | 0.4 | 0.4 | 0 | 0.1 | 3.8 | 4.4
2019-03-01 06:00 | 27794.1 | 1582.2 | 0 | 26212.1 | 0.4 | 0.5 | 0 | 0.1 | 3.8 | 8.9
2019-03-01 07:00 | 36638.6 | 4823.9 | 0 | 31814.8 | 0.4 | 0.4 | 0 | 0.1 | 3.8 | 10.8
2019-03-01 08:00 | 34753.6 | 7177.9 | 0 | 27575.7 | 0.4 | 0.4 | 0 | 0.1 | 3.7 | 9.3
2019-03-01 09:00 | 13747.9 | 9107.5 | 0 | 4640.6 | 0.4 | 0.5 | 0 | 0.1 | 3.8 | 1.6
2019-03-01 10:00 | 12084.8 | 9860 | 0 | 2224.9 | 0.4 | 0.4 | 0 | 0.1 | 3.8 | 0.8
2019-03-01 11:00 | 13243.5 | 10226.6 | 0 | 3017 | 0.4 | 0.4 | 0 | 0.1 | 3.8 | 1
2019-03-01 12:00 | 28782 | 9242.6 | 0 | 19539.5 | 0.4 | 0.4 | 0 | 0.1 | 3.7 | 6.6
2019-03-01 13:00 | 64575.2 | 7737.5 | 0 | 56838.1 | 0.4 | 0.7 | 0 | 0.1 | 3.9 | 19.3
2019-03-01 14:00 | 28616.6 | 5846.5 | 0 | 22770.1 | 0.4 | 0.4 | 0 | 0.1 | 3.9 | 7.7
2019-03-01 15:00 | 13801.2 | 3724 | 0 | 10077.3 | 0.4 | 0.4 | 0 | 0.1 | 3.9 | 3.4
2019-03-01 16:00 | 11505.1 | 1505.1 | 0 | 10000.2 | 0.4 | 0.5 | 0 | 0.1 | 4 | 3.4
2019-03-01 17:00 | 12689 | 115.8 | 0 | 12573.2 | 0.4 | 0.4 | 0 | 0 | 3.9 | 4.3
2019-03-01 18:00 | 14345.4 | 0 | 0 | 14345.5 | 0.4 | 0.4 | 0 | 0 | 3.9 | 4.9
2019-03-01 19:00 | 16857.1 | 0 | 0 | 16857.2 | 0.4 | 0.4 | 0 | 0.1 | 3.8 | 5.7
2019-03-01 20:00 | 16429 | 0 | 0 | 16429 | 0.4 | 0.4 | 0 | 0.1 | 3.8 | 5.6
2019-03-01 21:00 | 16677.8 | 0 | 0 | 16677.9 | 0.4 | 0.4 | 0 | 0.1 | 3.8 | 5.6
2019-03-01 22:00 | 15905.5 | 0 | 0 | 15905.6 | 0.4 | 0.4 | 0 | 0 | 3.8 | 5.4
2019-03-01 23:00 | 12890.2 | 0 | 0 | 12890.3 | 0.4 | 0.4 | 0 | 0 | 3.7 | 4.4
2019-03-02 | 9315.6 | 0 | 0 | 9315.7 | 0.4 | 0.4 | 0 | 0.1 | 3.7 | 3.2
2019-03-02 01:00 | 9934.3 | 0 | 0 | 9934.5 | 0.4 | 0.5 | 0 | 0.1 | 3.8 | 3.4
2019-03-02 02:00 | 10098.7 | 0 | 0 | 10098.8 | 0.4 | 0.4 | 0 | 0.1 | 3.7 | 3.4
2019-03-02 03:00 | 10639.2 | 0 | 0 | 10639.3 | 0.4 | 0.4 | 0 | 0.1 | 3.7 | 3.6
2019-03-02 04:00 | 10438.1 | 0 | 0 | 10438.4 | 0.4 | 0.5 | 0 | 0.2 | 3.7 | 3.5
2019-03-02 05:00 | 12599.9 | 0 | 0 | 12600.2 | 0.4 | 0.5 | 0 | 0.1 | 3.8 | 4.3
2019-03-02 06:00 | 31672 | 578.9 | 0 | 31093.3 | 0.4 | 0.4 | 0 | 0.1 | 3.8 | 10.5
2019-03-02 07:00 | 38543.6 | 2064.6 | 0 | 36479.1 | 0.5 | 0.4 | 0 | 0.1 | 3.8 | 12.4
2019-03-02 08:00 | 32207.9 | 3917 | 0 | 28291 | 0.4 | 0.4 | 0 | 0.1 | 3.7 | 9.6
2019-03-02 09:00 | 14981.7 | 5692.2 | 0 | 9289.6 | 0.4 | 0.4 | 0 | 0.1 | 3.7 | 3.1
2019-03-02 10:00 | 12748.5 | 7428.8 | 0 | 5319.9 | 0.4 | 0.5 | 0 | 0.1 | 3.8 | 1.8
2019-03-02 11:00 | 12491.9 | 7853.3 | 0 | 4638.7 | 0.4 | 0.5 | 0 | 0.1 | 3.8 | 1.6
2019-03-02 12:00 | 26745.7 | 7197.2 | 0 | 19548.5 | 0.4 | 0.4 | 0 | 0.1 | 3.8 | 6.6
2019-03-02 13:00 | 59969.6 | 6637.7 | 0 | 53332.2 | 0.2 | 0.4 | 0 | 0.1 | 3.9 | 18.1
2019-03-02 14:00 | 34375.9 | 4920.4 | 0 | 29455.6 | 0.4 | 0.4 | 0 | 0.1 | 3.9 | 10
2019-03-02 15:00 | 13928.3 | 2952.2 | 0 | 10976.2 | 0.4 | 0.4 | 0 | 0.1 | 3.9 | 3.7
2019-03-02 16:00 | 12758.2 | 926.2 | 0 | 11832.1 | 0.4 | 0.5 | 0 | 0.1 | 3.9 | 4
2019-03-02 17:00 | 10627.5 | 77.2 | 0 | 10550.4 | 0.4 | 0.4 | 0 | 0.1 | 3.9 | 3.6
2019-03-02 18:00 | 15442.4 | 0 | 0 | 15442.4 | 0.4 | 0.4 | 0 | 0 | 3.9 | 5.2
2019-03-02 19:00 | 16365.4 | 0 | 0 | 16365.4 | 0.4 | 0.4 | 0 | 0 | 3.8 | 5.5
2019-03-02 20:00 | 16427.3 | 0 | 0 | 16427.3 | 0.4 | 0.4 | 0 | 0.1 | 3.8 | 5.6
2019-03-02 21:00 | 17332 | 0 | 0 | 17332 | 0.4 | 0.4 | 0 | 0.1 | 3.8 | 5.9
2019-03-02 22:00 | 15786.3 | 0 | 0 | 15786.5 | 0.4 | 0.4 | 0 | 0.1 | 3.8 | 5.3
2019-03-02 23:00 | 10352.8 | 0 | 0 | 10352.9 | 0.4 | 0.4 | 0 | 0.1 | 3.8 | 3.5
2019-03-03 | 9181.8 | 0 | 0 | 9181.9 | 0.4 | 0.4 | 0 | 0.1 | 3.8 | 3.1
2019-03-03 01:00 | 10343.9 | 0 | 0 | 10344 | 0.4 | 0.4 | 0 | 0.1 | 3.8 | 3.5
2019-03-03 02:00 | 10509.2 | 0 | 0 | 10509.3 | 0.4 | 0.4 | 0 | 0.1 | 3.8 | 3.6
2019-03-03 03:00 | 11276.6 | 0 | 0 | 11276.7 | 0.4 | 0.4 | 0 | 0.1 | 3.8 | 3.8
2019-03-03 04:00 | 11068.6 | 0 | 0 | 11068.6 | 0.4 | 0.4 | 0 | 0.1 | 3.8 | 3.7
2019-03-03 05:00 | 11375.2 | 0 | 0 | 11375.2 | 0.4 | 0.4 | 0 | 0.1 | 3.7 | 3.9
2019-03-03 06:00 | 27962.5 | 1099.8 | 0 | 26862.8 | 0.4 | 0.5 | 0 | 0.1 | 3.8 | 9.1
2019-03-03 07:00 | 38644.8 | 3627.6 | 0 | 35017.4 | 0.4 | 0.4 | 0 | 0.1 | 3.8 | 11.9
2019-03-03 08:00 | 33759.2 | 6020.2 | 0 | 27739.1 | 0.4 | 0.4 | 0 | 0.1 | 3.7 | 9.4
2019-03-03 09:00 | 13429.1 | 8026.9 | 0 | 5402.3 | 0.4 | 0.5 | 0 | 0.1 | 3.8 | 1.8
2019-03-03 10:00 | 13208.4 | 9860 | 0 | 3348.4 | 0.4 | 0.4 | 0 | 0.1 | 3.8 | 1.1
2019-03-03 11:00 | 12076.5 | 9223.3 | 0 | 2853.3 | 0.4 | 0.4 | 0 | 0.1 | 3.8 | 1
2019-03-03 12:00 | 29357.2 | 8374.3 | 0 | 20983 | 0.4 | 0.4 | 0 | 0.1 | 3.8 | 7.1
2019-03-03 13:00 | 63438.5 | 7467.4 | 0 | 55971.4 | 0.3 | 0.5 | 0 | 0.1 | 3.9 | 19
2019-03-03 14:00 | 26690.8 | 6136 | 0 | 20554.9 | 0.4 | 0.4 | 0 | 0.1 | 3.8 | 7
2019-03-03 15:00 | 14638.6 | 3936.3 | 0 | 10702.4 | 0.4 | 0.4 | 0 | 0.1 | 3.7 | 3.6
2019-03-03 16:00 | 9799.8 | 1678.7 | 0 | 8121.4 | 0.3 | 0.5 | 0 | 0.2 | 3.8 | 2.8
2019-03-03 17:00 | 12547.9 | 154.4 | 0 | 12393.7 | 0.4 | 0.4 | 0 | 0.1 | 3.9 | 4.2
2019-03-03 18:00 | 10780.8 | 0 | 0 | 10780.9 | 0.4 | 0.4 | 0 | 0.1 | 3.9 | 3.7
2019-03-03 19:00 | 14427.4 | 0 | 0 | 14427.5 | 0.4 | 0.4 | 0 | 0.1 | 3.8 | 4.9
2019-03-03 20:00 | 16561.5 | 0 | 0 | 16561.6 | 0.4 | 0.4 | 0 | 0.1 | 3.8 | 5.6
2019-03-03 21:00 | 17109.6 | 0 | 0 | 17109.8 | 0.4 | 0.4 | 0 | 0.1 | 3.8 | 5.8
2019-03-03 22:00 | 15420 | 0 | 0 | 15420.1 | 0.4 | 0.4 | 0 | 0.1 | 3.8 | 5.2
2019-03-03 23:00 | 11911.5 | 0 | 0 | 11911.6 | 0.4 | 0.4 | 0 | 0.1 | 3.8 | 4
2019-03-04 | 9948.6 | 0 | 0 | 9948.7 | 0.4 | 0.4 | 0 | 0.1 | 3.8 | 3.4
2019-03-04 01:00 | 10607.7 | 0 | 0 | 10607.8 | 0.4 | 0.4 | 0 | 0.1 | 3.8 | 3.6
2019-03-04 02:00 | 10541.4 | 0 | 0 | 10541.5 | 0.4 | 0.4 | 0 | 0.1 | 3.8 | 3.6
2019-03-04 03:00 | 10915.5 | 0 | 0 | 10915.7 | 0.4 | 0.4 | 0 | 0.1 | 3.8 | 3.7
2019-03-04 04:00 | 10819.8 | 0 | 0 | 10819.9 | 0.4 | 0.4 | 0 | 0.1 | 3.8 | 3.7
2019-03-04 05:00 | 9663.2 | 0 | 0 | 9663.4 | 0.4 | 0.5 | 0 | 0.1 | 3.9 | 3.3
2019-03-04 06:00 | 29137.6 | 1562.9 | 0 | 27574.9 | 0.4 | 0.4 | 0 | 0.2 | 3.9 | 9.3
2019-03-04 07:00 | 37221 | 4766 | 0 | 32455.1 | 0.4 | 0.4 | 0 | 0.1 | 3.9 | 11
2019-03-04 08:00 | 35641.9 | 8026.9 | 0 | 27615.1 | 0.4 | 0.4 | 0 | 0.1 | 3.8 | 9.4
2019-03-04 09:00 | 14287.4 | 10844.1 | 0 | 3443.4 | 0.4 | 0.5 | 0 | 0.1 | 3.8 | 1.2
2019-03-04 10:00 | 12820.4 | 12407 | 0 | 413.4 | 0.4 | 0.4 | 0 | 0.1 | 3.7 | 0.1
2019-03-04 11:00 | 13021.2 | 12580.7 | 0 | 440.6 | 0.4 | 0.4 | 0 | 0.1 | 3.7 | 0.1
2019-03-04 12:00 | 26811.6 | 10940.6 | 0 | 15871.1 | 0.4 | 0.5 | 0 | 0.1 | 3.7 | 5.4
2019-03-04 13:00 | 61661.4 | 7602.4 | 0 | 54059.2 | 0.3 | 0.5 | 0 | 0.1 | 3.8 | 18.3
2019-03-04 14:00 | 29982 | 4978.2 | 0 | 25003.9 | 0.4 | 0.4 | 0 | 0.1 | 3.8 | 8.5
2019-03-04 15:00 | 13269.9 | 3125.9 | 0 | 10144.2 | 0.4 | 0.5 | 0 | 0.1 | 3.8 | 3.4
2019-03-04 16:00 | 11851.1 | 1234.9 | 0 | 10616.4 | 0.4 | 0.4 | 0 | 0.2 | 3.9 | 3.6
2019-03-04 17:00 | 11342.5 | 77.2 | 0 | 11265.5 | 0.4 | 0.5 | 0 | 0.1 | 3.9 | 3.8
2019-03-04 18:00 | 12151.4 | 0 | 0 | 12151.7 | 0.4 | 0.5 | 0 | 0.1 | 4 | 4.1
2019-03-04 19:00 | 14107 | 0 | 0 | 14107 | 0.4 | 0.4 | 0 | 0.1 | 3.9 | 4.8
2019-03-04 20:00 | 16793.4 | 0 | 0 | 16793.5 | 0.4 | 0.4 | 0 | 0.1 | 3.8 | 5.7
2019-03-04 21:00 | 16993 | 0 | 0 | 16993.1 | 0.4 | 0.4 | 0 | 0.1 | 3.8 | 5.8
2019-03-04 22:00 | 15896.5 | 0 | 0 | 15896.5 | 0.4 | 0.4 | 0 | 0.1 | 3.7 | 5.4
2019-03-04 23:00 | 12825 | 0 | 0 | 12825.1 | 0.4 | 0.4 | 0 | 0.1 | 3.7 | 4.3
2019-03-05 | 11225.1 | 0 | 0 | 11225.4 | 0.4 | 0.5 | 0 | 0.1 | 3.8 | 3.8
2019-03-05 01:00 | 10851.9 | 0 | 0 | 10852.2 | 0.4 | 0.5 | 0 | 0.1 | 3.9 | 3.7
2019-03-05 02:00 | 10644.9 | 0 | 0 | 10645 | 0.4 | 0.4 | 0 | 0.1 | 3.9 | 3.6
2019-03-05 03:00 | 10895.2 | 0 | 0 | 10895.3 | 0.4 | 0.4 | 0 | 0.1 | 3.8 | 3.7
2019-03-05 04:00 | 11024.2 | 0 | 0 | 11024.2 | 0.4 | 0.4 | 0 | 0.1 | 3.8 | 3.7
2019-03-05 05:00 | 10644.3 | 0 | 0 | 10644.4 | 0.4 | 0.4 | 0 | 0.1 | 3.8 | 3.6
2019-03-05 06:00 | 28992.8 | 906.9 | 0 | 28086.1 | 0.4 | 0.4 | 0 | 0.1 | 3.8 | 9.5
2019-03-05 07:00 | 41514.6 | 3434.6 | 0 | 38080.1 | 0.4 | 0.5 | 0 | 0.1 | 3.8 | 12.9
2019-03-05 08:00 | 33083.4 | 7274.4 | 0 | 25809.1 | 0.4 | 0.4 | 0 | 0.1 | 3.8 | 8.7
2019-03-05 09:00 | 12810.1 | 10110.9 | 0 | 2699.3 | 0.4 | 0.4 | 0 | 0.1 | 3.8 | 0.9
2019-03-05 10:00 | 11906.6 | 11480.8 | 0 | 425.8 | 0.4 | 0.4 | 0 | 0.1 | 3.8 | 0.1
2019-03-05 11:00 | 14300.2 | 11577.3 | 0 | 2722.9 | 0.4 | 0.4 | 0 | 0.1 | 3.7 | 0.9
2019-03-05 12:00 | 29617.8 | 10188 | 0 | 19429.9 | 0.4 | 0.4 | 0 | 0.1 | 3.7 | 6.6
2019-03-05 13:00 | 62544.8 | 7988.3 | 0 | 54556.6 | 0.4 | 0.5 | 0 | 0.1 | 3.7 | 18.5
2019-03-05 14:00 | 29341.5 | 5113.3 | 0 | 24228.3 | 0.4 | 0.4 | 0 | 0.1 | 3.7 | 8.2
2019-03-05 15:00 | 12886.3 | 2875 | 0 | 10011.5 | 0.4 | 0.5 | 0 | 0.2 | 3.8 | 3.4
2019-03-05 16:00 | 10856.5 | 1099.8 | 0 | 9757 | 0.4 | 0.4 | 0 | 0.3 | 3.8 | 3.3
2019-03-05 17:00 | 12205.4 | 57.9 | 0 | 12147.7 | 0.4 | 0.4 | 0 | 0.2 | 3.8 | 4.1
2019-03-05 18:00 | 16848.6 | 0 | 0 | 16848.9 | 0.4 | 0.4 | 0 | 0.2 | 3.8 | 5.7
2019-03-05 19:00 | 18160.7 | 0 | 0 | 18160.9 | 0.4 | 0.4 | 0 | 0.2 | 3.9 | 6.2
2019-03-05 20:00 | 16958.8 | 0 | 0 | 16959 | 0.4 | 0.4 | 0 | 0.1 | 3.9 | 5.7
2019-03-05 21:00 | 16596.1 | 0 | 0 | 16596.2 | 0.4 | 0.4 | 0 | 0.1 | 3.8 | 5.6
2019-03-05 22:00 | 15804.9 | 0 | 0 | 15805 | 0.4 | 0.4 | 0 | 0.1 | 3.8 | 5.4
2019-03-05 23:00 | 9264.6 | 0 | 0 | 9264.8 | 0.4 | 0.4 | 0 | 0.1 | 3.8 | 3.1
2019-03-06 | 12141.8 | 0 | 0 | 12141.9 | 0.4 | 0.4 | 0 | 0.1 | 3.8 | 4.1
2019-03-06 01:00 | 10840.3 | 0 | 0 | 10840.4 | 0.4 | 0.4 | 0 | 0.1 | 3.8 | 3.7
2019-03-06 02:00 | 10846.4 | 0 | 0 | 10846.5 | 0.4 | 0.4 | 0 | 0.1 | 3.8 | 3.7
2019-03-06 03:00 | 10956.8 | 0 | 0 | 10956.9 | 0.4 | 0.4 | 0 | 0.1 | 3.8 | 3.7
2019-03-06 04:00 | 10859.4 | 0 | 0 | 10859.6 | 0.4 | 0.5 | 0 | 0.1 | 3.8 | 3.7
2019-03-06 05:00 | 10449.5 | 0 | 0 | 10449.8 | 0.4 | 0.5 | 0 | 0.2 | 3.9 | 3.5
2019-03-06 06:00 | 27324.7 | 675.3 | 0 | 26649.8 | 0.4 | 0.4 | 0 | 0.3 | 4 | 9
2019-03-06 07:00 | 35529.2 | 2315.5 | 0 | 33214 | 0.7 | 0.4 | 0 | 0.6 | 3.7 | 11.3
2019-03-06 08:00 | 36083.4 | 4360.8 | 0 | 31723 | 0.4 | 0.5 | 0 | 0.2 | 3.8 | 10.7
2019-03-06 09:00 | 13361.2 | 6772.7 | 0 | 6588.6 | 0.4 | 0.5 | 0 | 0.1 | 3.8 | 2.2
2019-03-06 10:00 | 13869.4 | 9724.9 | 0 | 4144.6 | 0.4 | 0.5 | 0 | 0.1 | 3.8 | 1.4
2019-03-06 11:00 | 13618.3 | 10535.4 | 0 | 3083 | 0.4 | 0.4 | 0 | 0.1 | 3.8 | 1
2019-03-06 12:00 | 26754.6 | 9744.2 | 0 | 17010.4 | 0.4 | 0.4 | 0 | 0.1 | 3.8 | 5.8
2019-03-06 13:00 | 62910.6 | 8065.5 | 0 | 54845.3 | 0.4 | 0.4 | 0 | 0.1 | 3.8 | 18.6
2019-03-06 14:00 | 29369.1 | 5750.1 | 0 | 23619.1 | 0.4 | 0.4 | 0 | 0.1 | 3.8 | 8
2019-03-06 15:00 | 13497.2 | 3646.9 | 0 | 9850.5 | 0.4 | 0.5 | 0 | 0.1 | 3.8 | 3.3
2019-03-06 16:00 | 12628.3 | 1331.4 | 0 | 11297.1 | 0.4 | 0.5 | 0 | 0.1 | 3.8 | 3.8
2019-03-06 17:00 | 11078.1 | 135.1 | 0 | 10943.2 | 0.4 | 0.4 | 0 | 0.1 | 3.8 | 3.7
2019-03-06 18:00 | 14276.4 | 0 | 0 | 14276.6 | 0.4 | 0.4 | 0 | 0.1 | 3.8 | 4.8
2019-03-06 19:00 | 15774.2 | 0 | 0 | 15774.4 | 0.4 | 0.5 | 0 | 0.1 | 3.9 | 5.3
2019-03-06 20:00 | 17123 | 0 | 0 | 17123 | 0.4 | 0.4 | 0 | 0.1 | 3.9 | 5.8
2019-03-06 21:00 | 17575.4 | 0 | 0 | 17575.5 | 0.4 | 0.4 | 0 | 0.1 | 3.8 | 6
2019-03-06 22:00 | 15757.4 | 0 | 0 | 15757.4 | 0.4 | 0.4 | 0 | 0.1 | 3.8 | 5.3
2019-03-06 23:00 | 12481.1 | 0 | 0 | 12481.1 | 0.4 | 0.4 | 0 | 0.1 | 3.7 | 4.2
2019-03-07 | 11448.4 | 0 | 0 | 11448.5 | 0.4 | 0.4 | 0 | 0.1 | 3.7 | 3.9
2019-03-07 01:00 | 10500.7 | 0 | 0 | 10500.8 | 0.4 | 0.4 | 0 | 0.1 | 3.7 | 3.6
2019-03-07 02:00 | 10457.5 | 0 | 0 | 10457.7 | 0.4 | 0.4 | 0 | 0.1 | 3.7 | 3.5
2019-03-07 03:00 | 10623.4 | 0 | 0 | 10623.6 | 0.4 | 0.4 | 0 | 0.2 | 3.6 | 3.6
2019-03-07 04:00 | 10574.4 | 0 | 0 | 10574.6 | 0.4 | 0.4 | 0 | 0.2 | 3.6 | 3.6
2019-03-07 05:00 | 13858.2 | 0 | 0 | 13858.4 | 0.4 | 0.4 | 0 | 0.2 | 3.6 | 4.7
2019-03-07 06:00 | 33936.1 | 1119.1 | 0 | 32817.3 | 0.5 | 0.4 | 0 | 0.3 | 3.5 | 11.1
2019-03-07 07:00 | 34841.9 | 3666.1 | 0 | 31176.1 | 0.4 | 0.4 | 0 | 0.4 | 3.5 | 10.6
2019-03-07 08:00 | 34086.5 | 7563.8 | 0 | 26522.9 | 0.4 | 0.4 | 0 | 0.3 | 3.4 | 9
2019-03-07 09:00 | 15922.4 | 9454.8 | 0 | 6467.8 | 0.5 | 0.4 | 0 | 0.3 | 3.3 | 2.2
2019-03-07 10:00 | 11160.7 | 11365.1 | 0 | 0.1 | 0.1 | 1.1 | 0 | 203.4 | 4.2 | 0
2019-03-07 11:00 | 14888.1 | 12947.3 | 0 | 1940.9 | 0.5 | 0.4 | 0 | 0.2 | 4.1 | 0.7
2019-03-07 12:00 | 28107 | 12484.2 | 0 | 15623 | 0.5 | 0.4 | 0 | 0.2 | 4 | 5.3
2019-03-07 13:00 | 63118.6 | 10863.4 | 0 | 52255.5 | 0.4 | 0.4 | 0 | 0.2 | 4.1 | 17.7
2019-03-07 14:00 | 29462.4 | 8200.6 | 0 | 21262 | 0.4 | 0.4 | 0 | 0.3 | 4 | 7.2
2019-03-07 15:00 | 12700.6 | 4958.9 | 0 | 7742 | 0.4 | 0.5 | 0 | 0.3 | 4 | 2.6
2019-03-07 16:00 | 10512.7 | 2064.6 | 0 | 8448.4 | 0.4 | 0.4 | 0 | 0.3 | 4.1 | 2.9
2019-03-07 17:00 | 11610.9 | 173.7 | 0 | 11437.3 | 0.4 | 0.4 | 0 | 0.1 | 4 | 3.9
2019-03-07 18:00 | 10447.5 | 0 | 0 | 10447.6 | 0.4 | 0.4 | 0 | 0.1 | 3.9 | 3.5
2019-03-07 19:00 | 14794.5 | 0 | 0 | 14794.6 | 0.4 | 0.4 | 0 | 0.1 | 3.9 | 5
2019-03-07 20:00 | 17771.2 | 0 | 0 | 17771.3 | 0.4 | 0.4 | 0 | 0.1 | 3.9 | 6
2019-03-07 21:00 | 16600.2 | 0 | 0 | 16600.3 | 0.4 | 0.4 | 0 | 0.1 | 3.8 | 5.6
2019-03-07 22:00 | 15830.7 | 0 | 0 | 15830.8 | 0.4 | 0.4 | 0 | 0.1 | 3.8 | 5.4
2019-03-07 23:00 | 11268.5 | 0 | 0 | 11268.6 | 0.4 | 0.4 | 0 | 0.1 | 3.8 | 3.8
2019-03-08 | 12224.5 | 0 | 0 | 12224.6 | 0.4 | 0.4 | 0 | 0.1 | 3.8 | 4.1
2019-03-08 01:00 | 10642.5 | 0 | 0 | 10642.6 | 0.4 | 0.4 | 0 | 0.1 | 3.7 | 3.6
2019-03-08 02:00 | 10796 | 0 | 0 | 10796.1 | 0.4 | 0.4 | 0 | 0.1 | 3.7 | 3.7
2019-03-08 03:00 | 10804.4 | 0 | 0 | 10804.4 | 0.4 | 0.4 | 0 | 0.1 | 3.7 | 3.7
2019-03-08 04:00 | 10774.2 | 0 | 0 | 10774.3 | 0.4 | 0.4 | 0 | 0.1 | 3.6 | 3.6
2019-03-08 05:00 | 8178.1 | 0 | 0 | 8178.1 | 0.4 | 0.4 | 0 | 0.1 | 3.6 | 2.8
2019-03-08 06:00 | 29276.5 | 1254.2 | 0 | 28022.4 | 0.4 | 0.4 | 0 | 0.2 | 3.5 | 9.5
2019-03-08 07:00 | 34958.5 | 4245 | 0 | 30713.8 | 0.4 | 0.4 | 0 | 0.3 | 3.5 | 10.4
2019-03-08 08:00 | 37324.3 | 7641 | 0 | 29683.5 | 0.4 | 0.4 | 0 | 0.2 | 3.4 | 10.1
2019-03-08 09:00 | 15339.5 | 11056.3 | 0 | 4283.3 | 0.5 | 0.4 | 0 | 0.2 | 3.3 | 1.5
2019-03-08 10:00 | 12558.3 | 13429.7 | 0 | 0.1 | 0.1 | 1.1 | 0 | 870.6 | 4.2 | 0
2019-03-08 11:00 | 16781.6 | 14278.7 | 0 | 2503.1 | 0.5 | 0.4 | 0 | 0.2 | 4.1 | 0.8
2019-03-08 12:00 | 27145.5 | 13970 | 0 | 13175.7 | 0.4 | 0.4 | 0 | 0.2 | 4 | 4.5
2019-03-08 13:00 | 63894.5 | 12561.4 | 0 | 51333.3 | 0.4 | 0.4 | 0 | 0.2 | 4 | 17.4
2019-03-08 14:00 | 24631.9 | 10168.7 | 0 | 14463.3 | 0.4 | 0.4 | 0 | 0.2 | 4 | 4.9
2019-03-08 15:00 | 11376.7 | 6927.1 | 0 | 4449.8 | 0.4 | 0.4 | 0 | 0.2 | 3.9 | 1.5
2019-03-08 16:00 | 13835.9 | 2855.7 | 0 | 10980.3 | 0.4 | 0.4 | 0 | 0.2 | 3.9 | 3.7
2019-03-08 17:00 | 12897.9 | 250.8 | 0 | 12647.1 | 0.4 | 0.4 | 0 | 0.1 | 3.9 | 4.3
2019-03-08 18:00 | 15327.2 | 0 | 0 | 15327.4 | 0.4 | 0.4 | 0 | 0.1 | 3.9 | 5.2
2019-03-08 19:00 | 15904.8 | 0 | 0 | 15905 | 0.4 | 0.5 | 0 | 0.1 | 3.9 | 5.4
2019-03-08 20:00 | 16619 | 0 | 0 | 16619.3 | 0.4 | 0.5 | 0 | 0.2 | 4 | 5.6
2019-03-08 21:00 | 16387.2 | 0 | 0 | 16387.2 | 0.4 | 0.4 | 0 | 0.1 | 3.9 | 5.6
2019-03-08 22:00 | 15407.8 | 0 | 0 | 15407.8 | 0.4 | 0.4 | 0 | 0.1 | 3.9 | 5.2
2019-03-08 23:00 | 12540.8 | 0 | 0 | 12540.9 | 0.4 | 0.4 | 0 | 0.1 | 3.8 | 4.2
2019-03-09 | 8693.3 | 0 | 0 | 8693.4 | 0.4 | 0.4 | 0 | 0.1 | 3.8 | 2.9
2019-03-09 01:00 | 10429.6 | 0 | 0 | 10429.7 | 0.4 | 0.4 | 0 | 0.1 | 3.8 | 3.5
2019-03-09 02:00 | 10619.6 | 0 | 0 | 10619.7 | 0.4 | 0.4 | 0 | 0.1 | 3.7 | 3.6
2019-03-09 03:00 | 10567.9 | 0 | 0 | 10567.9 | 0.4 | 0.4 | 0 | 0.1 | 3.7 | 3.6
2019-03-09 04:00 | 10697.6 | 0 | 0 | 10697.7 | 0.4 | 0.4 | 0 | 0.1 | 3.7 | 3.6
2019-03-09 05:00 | 12722.3 | 0 | 0 | 12722.4 | 0.4 | 0.4 | 0 | 0.1 | 3.6 | 4.3
2019-03-09 06:00 | 34524 | 964.8 | 0 | 33559.3 | 0.4 | 0.4 | 0 | 0.1 | 3.5 | 11.4
2019-03-09 07:00 | 38004.6 | 3203.1 | 0 | 34801.7 | 0.4 | 0.4 | 0 | 0.2 | 3.5 | 11.8
2019-03-09 08:00 | 31682.2 | 6039.5 | 0 | 25642.9 | 0.4 | 0.4 | 0 | 0.1 | 3.4 | 8.7
2019-03-09 09:00 | 15688.9 | 8856.6 | 0 | 6832.3 | 0.5 | 0.4 | 0 | 0.1 | 3.4 | 2.3
2019-03-09 10:00 | 10334.3 | 10844.1 | 0 | 0.2 | 0.1 | 1.1 | 0 | 509 | 4.3 | 0
2019-03-09 11:00 | 14888.4 | 11384.4 | 0 | 3504 | 0.5 | 0.4 | 0 | 0.1 | 4.1 | 1.2
2019-03-09 12:00 | 27328.8 | 11017.7 | 0 | 16311.1 | 0.4 | 0.4 | 0 | 0.1 | 4.1 | 5.5
2019-03-09 13:00 | 60572.4 | 9454.8 | 0 | 51117.7 | 0.5 | 0.4 | 0 | 0.1 | 4 | 17.3
2019-03-09 14:00 | 29063.1 | 5634.3 | 0 | 23428.8 | 0.4 | 0.4 | 0 | 0.1 | 3.9 | 7.9
2019-03-09 15:00 | 14474.7 | 2720.7 | 0 | 11754.1 | 0.4 | 0.4 | 0 | 0.1 | 3.9 | 4
2019-03-09 16:00 | 13270.2 | 926.2 | 0 | 12344.2 | 0.4 | 0.4 | 0 | 0.1 | 3.9 | 4.2
2019-03-09 17:00 | 11553.2 | 38.6 | 0 | 11514.8 | 0.4 | 0.4 | 0 | 0.1 | 3.9 | 3.9
2019-03-09 18:00 | 14612.7 | 0 | 0 | 14612.8 | 0.4 | 0.4 | 0 | 0.1 | 3.9 | 5
2019-03-09 19:00 | 15664 | 0 | 0 | 15664.2 | 0.4 | 0.4 | 0 | 0.1 | 3.9 | 5.3
2019-03-09 20:00 | 18075.3 | 0 | 0 | 18075.3 | 0.4 | 0.4 | 0 | 0.1 | 3.9 | 6.1
2019-03-09 21:00 | 17245 | 0 | 0 | 17245 | 0.4 | 0.4 | 0 | 0 | 3.9 | 5.8
2019-03-09 22:00 | 15512.3 | 0 | 0 | 15512.4 | 0.4 | 0.4 | 0 | 0.1 | 3.8 | 5.3
2019-03-09 23:00 | 12938.6 | 0 | 0 | 12938.7 | 0.4 | 0.4 | 0 | 0.1 | 3.8 | 4.4
2019-03-10 | 8570.7 | 0 | 0 | 8570.8 | 0.4 | 0.4 | 0 | 0.1 | 3.8 | 2.9
2019-03-10 01:00 | 10284.7 | 0 | 0 | 10284.8 | 0.4 | 0.4 | 0 | 0.1 | 3.8 | 3.5
2019-03-10 02:00 | 10512.4 | 0 | 0 | 10512.4 | 0.4 | 0.4 | 0 | 0.1 | 3.8 | 3.6
2019-03-10 03:00 | 10804.9 | 0 | 0 | 10804.9 | 0.4 | 0.4 | 0 | 0.1 | 3.8 | 3.7
2019-03-10 04:00 | 10382.4 | 0 | 0 | 10382.5 | 0.4 | 0.4 | 0 | 0.1 | 3.8 | 3.5
2019-03-10 05:00 | 8494.7 | 0 | 0 | 8494.8 | 0.4 | 0.4 | 0 | 0.1 | 3.8 | 2.9
2019-03-10 06:00 | 31675.7 | 810.4 | 0 | 30865.3 | 0.4 | 0.4 | 0 | 0.1 | 3.8 | 10.5
2019-03-10 07:00 | 36181.1 | 3434.6 | 0 | 32746.5 | 0.4 | 0.4 | 0 | 0.1 | 3.8 | 11.1
2019-03-10 08:00 | 31085.4 | 6734.1 | 0 | 24351.4 | 0.4 | 0.4 | 0 | 0.1 | 3.7 | 8.2
2019-03-10 09:00 | 15531.7 | 8605.8 | 0 | 6926.1 | 0.4 | 0.5 | 0 | 0.1 | 3.8 | 2.3
2019-03-10 10:00 | 12863.7 | 10303.8 | 0 | 2560 | 0.4 | 0.4 | 0 | 0.1 | 3.8 | 0.9
2019-03-10 11:00 | 12091.1 | 10747.6 | 0 | 1343.5 | 0.4 | 0.4 | 0 | 0.1 | 3.8 | 0.5
2019-03-10 12:00 | 27225.4 | 9319.7 | 0 | 17905.7 | 0.4 | 0.4 | 0 | 0 | 3.7 | 6.1
2019-03-10 13:00 | 62852.9 | 7120 | 0 | 55733.1 | 0.3 | 0.4 | 0 | 0.1 | 3.9 | 18.9
2019-03-10 14:00 | 29725.2 | 5132.6 | 0 | 24592.6 | 0.4 | 0.4 | 0 | 0.1 | 3.8 | 8.3
2019-03-10 15:00 | 14047.4 | 3087.3 | 0 | 10960.3 | 0.4 | 0.4 | 0 | 0.1 | 3.8 | 3.7
2019-03-10 16:00 | 10790.1 | 1138.4 | 0 | 9651.9 | 0.4 | 0.5 | 0 | 0.1 | 3.9 | 3.3
2019-03-10 17:00 | 11946.4 | 57.9 | 0 | 11888.6 | 0.4 | 0.4 | 0 | 0.1 | 3.9 | 4
2019-03-10 18:00 | 13145 | 0 | 0 | 13145.1 | 0.4 | 0.4 | 0 | 0.1 | 3.9 | 4.5
2019-03-10 19:00 | 13977.6 | 0 | 0 | 13977.7 | 0.4 | 0.4 | 0 | 0.1 | 3.9 | 4.7
2019-03-10 20:00 | 17813.7 | 0 | 0 | 17813.8 | 0.4 | 0.4 | 0 | 0.1 | 3.8 | 6
2019-03-10 21:00 | 16997.7 | 0 | 0 | 16997.8 | 0.4 | 0.4 | 0 | 0.1 | 3.8 | 5.8
2019-03-10 22:00 | 14631.9 | 0 | 0 | 14632 | 0.4 | 0.4 | 0 | 0.1 | 3.8 | 5
2019-03-10 23:00 | 8431.7 | 0 | 0 | 8431.8 | 0.4 | 0.4 | 0 | 0.1 | 3.8 | 2.9
2019-03-11 | 9797.7 | 0 | 0 | 9797.8 | 0.4 | 0.4 | 0 | 0.1 | 3.8 | 3.3
2019-03-11 01:00 | 10426.1 | 0 | 0 | 10426.2 | 0.4 | 0.4 | 0 | 0.1 | 3.7 | 3.5
2019-03-11 02:00 | 10619.3 | 0 | 0 | 10619.3 | 0.4 | 0.4 | 0 | 0.1 | 3.7 | 3.6
2019-03-11 03:00 | 10454.3 | 0 | 0 | 10454.4 | 0.4 | 0.4 | 0 | 0.1 | 3.7 | 3.5
2019-03-11 04:00 | 10759.4 | 0 | 0 | 10759.5 | 0.4 | 0.4 | 0 | 0.1 | 3.7 | 3.6
2019-03-11 05:00 | 12993.4 | 0 | 0 | 12993.4 | 0.4 | 0.4 | 0 | 0.1 | 3.7 | 4.4
2019-03-11 06:00 | 31223.3 | 1157.7 | 0 | 30065.6 | 0.4 | 0.4 | 0 | 0.1 | 3.6 | 10.2
2019-03-11 07:00 | 37479.3 | 3974.9 | 0 | 33504.4 | 0.5 | 0.4 | 0 | 0.1 | 3.5 | 11.3
2019-03-11 08:00 | 33807.3 | 7100.8 | 0 | 26706.5 | 0.5 | 0.4 | 0 | 0.1 | 3.4 | 9
2019-03-11 09:00 | 14748.9 | 9319.7 | 0 | 5429.2 | 0.5 | 0.5 | 0 | 0.1 | 3.4 | 1.8
2019-03-11 10:00 | 10484.9 | 10959.9 | 0 | 0.2 | 0.1 | 1.1 | 0 | 474.1 | 4.3 | 0
2019-03-11 11:00 | 12747 | 11365.1 | 0 | 1381.9 | 0.5 | 0.4 | 0 | 0.1 | 4.2 | 0.5
2019-03-11 12:00 | 30924.9 | 10921.3 | 0 | 20003.6 | 0.4 | 0.4 | 0 | 0 | 4.1 | 6.8
2019-03-11 13:00 | 57276.1 | 9300.4 | 0 | 47975.7 | 0.5 | 0.4 | 0 | 0.1 | 3.9 | 16.3
2019-03-11 14:00 | 31663.8 | 6637.7 | 0 | 25026.1 | 0.4 | 0.4 | 0 | 0.1 | 3.9 | 8.5
2019-03-11 15:00 | 12975.2 | 3994.2 | 0 | 8981.2 | 0.4 | 0.4 | 0 | 0.1 | 3.9 | 3
2019-03-11 16:00 | 10743.5 | 1755.9 | 0 | 8987.8 | 0.4 | 0.5 | 0 | 0.1 | 4 | 3
2019-03-11 17:00 | 11128.9 | 135.1 | 0 | 10993.9 | 0.4 | 0.4 | 0 | 0.1 | 3.9 | 3.7
2019-03-11 18:00 | 12780.9 | 0 | 0 | 12780.9 | 0.4 | 0.4 | 0 | 0.1 | 3.9 | 4.3
2019-03-11 19:00 | 15148.8 | 0 | 0 | 15148.9 | 0.4 | 0.4 | 0 | 0.1 | 3.9 | 5.1
2019-03-11 20:00 | 16308.9 | 0 | 0 | 16309 | 0.4 | 0.4 | 0 | 0.1 | 3.8 | 5.5
2019-03-11 21:00 | 18590.8 | 0 | 0 | 18590.9 | 0.4 | 0.4 | 0 | 0 | 3.8 | 6.3
2019-03-11 22:00 | 15529.2 | 0 | 0 | 15529.2 | 0.4 | 0.4 | 0 | 0 | 3.8 | 5.3
2019-03-11 23:00 | 12544.8 | 0 | 0 | 12544.9 | 0.4 | 0.4 | 0 | 0.1 | 3.7 | 4.2
2019-03-12 | 12291.6 | 0 | 0 | 12291.7 | 0.4 | 0.4 | 0 | 0.1 | 3.7 | 4.2
2019-03-12 01:00 | 10671.2 | 0 | 0 | 10671.3 | 0.4 | 0.4 | 0 | 0.1 | 3.7 | 3.6
2019-03-12 02:00 | 11005 | 0 | 0 | 11005.1 | 0.4 | 0.4 | 0 | 0.1 | 3.7 | 3.7
2019-03-12 03:00 | 11096 | 0 | 0 | 11096 | 0.4 | 0.4 | 0 | 0.1 | 3.6 | 3.8
2019-03-12 04:00 | 11179.9 | 0 | 0 | 11180 | 0.4 | 0.4 | 0 | 0.1 | 3.6 | 3.8
2019-03-12 05:00 | 13486.8 | 0 | 0 | 13486.9 | 0.4 | 0.4 | 0 | 0.1 | 3.5 | 4.6
2019-03-12 06:00 | 33228.5 | 1910.3 | 0 | 31318.4 | 0.4 | 0.4 | 0 | 0.1 | 3.5 | 10.6
2019-03-12 07:00 | 36808.1 | 5615 | 0 | 31193.1 | 0.5 | 0.4 | 0 | 0.1 | 3.3 | 10.6
2019-03-12 08:00 | 33665.8 | 9011 | 0 | 24654.7 | 0.5 | 0.3 | 0 | 0.1 | 3.1 | 8.4
2019-03-12 09:00 | 15063.4 | 11866.7 | 0 | 3196.5 | 0.6 | 0.4 | 0 | 0.1 | 2.9 | 1.1
2019-03-12 10:00 | 12182.9 | 13564.8 | 0 | 0.2 | 0.1 | 1.1 | 0 | 1381.1 | 3.8 | 0
2019-03-12 11:00 | 13829.6 | 14066.4 | 0 | 0.2 | 0.1 | 1.1 | 0 | 236.1 | 4.7 | 0
2019-03-12 12:00 | 29885.3 | 13294.6 | 0 | 16590.6 | 0.5 | 0.4 | 0 | 0.1 | 4.5 | 5.6
2019-03-12 13:00 | 61347.6 | 11461.5 | 0 | 49886 | 0.5 | 0.3 | 0 | 0.1 | 4.3 | 16.9
2019-03-12 14:00 | 28528.2 | 8933.8 | 0 | 19594.3 | 0.5 | 0.4 | 0 | 0.1 | 4.1 | 6.6
2019-03-12 15:00 | 12154 | 5711.5 | 0 | 6442.6 | 0.4 | 0.4 | 0 | 0.1 | 4.1 | 2.2
2019-03-12 16:00 | 12069.8 | 2161.1 | 0 | 9908.9 | 0.4 | 0.5 | 0 | 0.1 | 4.1 | 3.4
2019-03-12 17:00 | 13011.8 | 115.8 | 0 | 12896 | 0.4 | 0.4 | 0 | 0.1 | 4.1 | 4.4
2019-03-12 18:00 | 13199.5 | 0 | 0 | 13199.5 | 0.4 | 0.4 | 0 | 0 | 4 | 4.5
2019-03-12 19:00 | 17642.1 | 0 | 0 | 17642.1 | 0.4 | 0.4 | 0 | 0 | 3.9 | 6
2019-03-12 20:00 | 17178.5 | 0 | 0 | 17178.5 | 0.4 | 0.4 | 0 | 0 | 3.9 | 5.8
2019-03-12 21:00 | 16668.2 | 0 | 0 | 16668.3 | 0.4 | 0.4 | 0 | 0 | 3.9 | 5.6
2019-03-12 22:00 | 15341.8 | 0 | 0 | 15341.9 | 0.4 | 0.4 | 0 | 0 | 3.8 | 5.2
2019-03-12 23:00 | 12593.1 | 0 | 0 | 12593.1 | 0.4 | 0.4 | 0 | 0 | 3.8 | 4.3
2019-03-13 | 12045 | 0 | 0 | 12045.1 | 0.4 | 0.4 | 0 | 0.1 | 3.8 | 4.1
2019-03-13 01:00 | 10558.9 | 0 | 0 | 10559 | 0.4 | 0.4 | 0 | 0.1 | 3.8 | 3.6
2019-03-13 02:00 | 10686.9 | 0 | 0 | 10687 | 0.4 | 0.4 | 0 | 0.1 | 3.8 | 3.6
2019-03-13 03:00 | 10982.9 | 0 | 0 | 10983 | 0.4 | 0.4 | 0 | 0.1 | 3.8 | 3.7
2019-03-13 04:00 | 10869.9 | 0 | 0 | 10870 | 0.4 | 0.4 | 0 | 0.1 | 3.8 | 3.7
2019-03-13 05:00 | 9625.9 | 0 | 0 | 9626 | 0.4 | 0.4 | 0 | 0.1 | 3.8 | 3.3
2019-03-13 06:00 | 25450.5 | 463.1 | 0 | 24987.5 | 0.4 | 0.4 | 0 | 0.1 | 3.8 | 8.5
2019-03-13 07:00 | 36182.3 | 2045.3 | 0 | 34137.1 | 0.4 | 0.5 | 0 | 0.1 | 3.8 | 11.6
2019-03-13 08:00 | 37524.9 | 4109.9 | 0 | 33415 | 0.4 | 0.4 | 0 | 0.1 | 3.7 | 11.3
2019-03-13 09:00 | 15113.4 | 6155.3 | 0 | 8958.3 | 0.4 | 0.4 | 0 | 0.1 | 3.8 | 3
2019-03-13 10:00 | 13161.3 | 8200.6 | 0 | 4960.8 | 0.4 | 0.5 | 0 | 0.1 | 3.8 | 1.7
2019-03-13 11:00 | 12780.7 | 9223.3 | 0 | 3557.6 | 0.4 | 0.5 | 0 | 0.1 | 3.8 | 1.2
2019-03-13 12:00 | 30838.4 | 8509.3 | 0 | 22329.1 | 0.4 | 0.4 | 0 | 0.1 | 3.8 | 7.6
2019-03-13 13:00 | 62741 | 7698.9 | 0 | 55042.2 | 0.3 | 0.4 | 0 | 0.1 | 3.9 | 18.6
2019-03-13 14:00 | 24897.8 | 6136 | 0 | 18761.9 | 0.4 | 0.4 | 0 | 0.1 | 3.8 | 6.4
2019-03-13 15:00 | 13304.1 | 4302.9 | 0 | 9001.3 | 0.4 | 0.5 | 0 | 0.1 | 3.8 | 3
2019-03-13 16:00 | 13930.7 | 1929.6 | 0 | 12001.4 | 0.3 | 0.5 | 0 | 0.1 | 3.9 | 4.1
2019-03-13 17:00 | 14042.2 | 154.4 | 0 | 13887.9 | 0.4 | 0.4 | 0 | 0.1 | 3.9 | 4.7
2019-03-13 18:00 | 11833.7 | 0 | 0 | 11833.8 | 0.4 | 0.4 | 0 | 0 | 3.9 | 4
2019-03-13 19:00 | 16097.8 | 0 | 0 | 16097.8 | 0.4 | 0.4 | 0 | 0 | 3.8 | 5.5
2019-03-13 20:00 | 17941.6 | 0 | 0 | 17941.6 | 0.4 | 0.4 | 0 | 0 | 3.8 | 6.1
2019-03-13 21:00 | 17365.9 | 0 | 0 | 17366 | 0.4 | 0.4 | 0 | 0.1 | 3.8 | 5.9
2019-03-13 22:00 | 15809.9 | 0 | 0 | 15810 | 0.4 | 0.4 | 0 | 0.1 | 3.8 | 5.4
2019-03-13 23:00 | 9153 | 0 | 0 | 9153 | 0.4 | 0.4 | 0 | 0.1 | 3.7 | 3.1
2019-03-14 | 11996 | 0 | 0 | 11996.1 | 0.4 | 0.4 | 0 | 0.1 | 3.7 | 4.1
2019-03-14 01:00 | 10131.7 | 0 | 0 | 10131.8 | 0.4 | 0.4 | 0 | 0.1 | 3.7 | 3.4
2019-03-14 02:00 | 10598.3 | 0 | 0 | 10598.6 | 0.3 | 0.5 | 0 | 0.1 | 3.8 | 3.6
2019-03-14 03:00 | 10853.5 | 0 | 0 | 10853.5 | 0.4 | 0.4 | 0 | 0.1 | 3.8 | 3.7
2019-03-14 04:00 | 10676.2 | 0 | 0 | 10676.3 | 0.4 | 0.4 | 0 | 0.1 | 3.7 | 3.6
2019-03-14 05:00 | 8653.7 | 0 | 0 | 8653.8 | 0.4 | 0.4 | 0 | 0.1 | 3.6 | 2.9
2019-03-14 06:00 | 29712.8 | 1273.5 | 0 | 28439.5 | 0.4 | 0.4 | 0 | 0.2 | 3.6 | 9.6
2019-03-14 07:00 | 38275.1 | 4187.1 | 0 | 34088.1 | 0.4 | 0.4 | 0 | 0.1 | 3.6 | 11.5
2019-03-14 08:00 | 34484.2 | 7737.5 | 0 | 26746.7 | 0.5 | 0.4 | 0 | 0.1 | 3.5 | 9.1
2019-03-14 09:00 | 13476.1 | 11345.8 | 0 | 2130.3 | 0.5 | 0.4 | 0 | 0.1 | 3.3 | 0.7
2019-03-14 10:00 | 10851.9 | 13294.6 | 0 | 0.1 | 0.1 | 1.1 | 0 | 2441.8 | 4.2 | 0
2019-03-14 11:00 | 15088.7 | 14027.8 | 0 | 1060.8 | 0.5 | 0.4 | 0 | 0.1 | 4.1 | 0.4
2019-03-14 12:00 | 28611 | 13545.5 | 0 | 15065.7 | 0.4 | 0.4 | 0 | 0.1 | 4.1 | 5.1
2019-03-14 13:00 | 60925.1 | 11808.9 | 0 | 49116.3 | 0.5 | 0.4 | 0 | 0.1 | 3.9 | 16.6
2019-03-14 14:00 | 27954.1 | 9339 | 0 | 18615.1 | 0.4 | 0.4 | 0 | 0.1 | 3.9 | 6.3
2019-03-14 15:00 | 14625.7 | 6328.9 | 0 | 8296.9 | 0.4 | 0.4 | 0 | 0.1 | 3.9 | 2.8
2019-03-14 16:00 | 10831.8 | 3299.5 | 0 | 7532.3 | 0.4 | 0.4 | 0 | 0.1 | 3.8 | 2.6
2019-03-14 17:00 | 14697 | 328 | 0 | 14369.1 | 0.4 | 0.4 | 0 | 0.1 | 3.8 | 4.9
2019-03-14 18:00 | 16743 | 0 | 0 | 16743.1 | 0.4 | 0.4 | 0 | 0.1 | 3.8 | 5.7
2019-03-14 19:00 | 15336.4 | 0 | 0 | 15336.5 | 0.4 | 0.4 | 0 | 0.1 | 3.8 | 5.2
2019-03-14 20:00 | 17194.8 | 0 | 0 | 17194.9 | 0.4 | 0.4 | 0 | 0.1 | 3.7 | 5.8
2019-03-14 21:00 | 16514.4 | 0 | 0 | 16514.6 | 0.4 | 0.4 | 0 | 0.1 | 3.7 | 5.6
2019-03-14 22:00 | 15651.8 | 0 | 0 | 15652 | 0.4 | 0.4 | 0 | 0.1 | 3.7 | 5.3
2019-03-14 23:00 | 11427.4 | 0 | 0 | 11427.6 | 0.4 | 0.4 | 0 | 0.2 | 3.7 | 3.9
2019-03-15 | 10685.3 | 0 | 0 | 10685.5 | 0.4 | 0.4 | 0 | 0.1 | 3.7 | 3.6
2019-03-15 01:00 | 10270 | 0 | 0 | 10270.1 | 0.4 | 0.4 | 0 | 0.1 | 3.7 | 3.5
2019-03-15 02:00 | 10550.7 | 0 | 0 | 10550.8 | 0.4 | 0.4 | 0 | 0.2 | 3.7 | 3.6
2019-03-15 03:00 | 10970.7 | 0 | 0 | 10970.9 | 0.4 | 0.4 | 0 | 0.1 | 3.6 | 3.7
2019-03-15 04:00 | 10856.6 | 0 | 0 | 10856.8 | 0.4 | 0.4 | 0 | 0.2 | 3.6 | 3.7
2019-03-15 05:00 | 12431.9 | 0 | 0 | 12432.1 | 0.4 | 0.4 | 0 | 0.2 | 3.6 | 4.2
2019-03-15 06:00 | 33432.6 | 2315.5 | 0 | 31117.3 | 0.5 | 0.4 | 0 | 0.3 | 3.4 | 10.5
2019-03-15 07:00 | 41088.3 | 6483.3 | 0 | 34605 | 0.5 | 0.4 | 0 | 0.1 | 3.3 | 11.7
2019-03-15 08:00 | 32390.3 | 10419.6 | 0 | 21970.5 | 0.5 | 0.3 | 0 | 0.1 | 3 | 7.4
2019-03-15 09:00 | 13788.2 | 13101.7 | 0 | 686.5 | 0.5 | 0.3 | 0 | 0.1 | 2.8 | 0.2
2019-03-15 10:00 | 12297.7 | 14703.2 | 0 | 0.1 | 0.1 | 1.1 | 0 | 2404.7 | 3.8 | 0
2019-03-15 11:00 | 12649 | 15339.9 | 0 | 0.1 | 0.1 | 1.1 | 0 | 2690.1 | 4.7 | 0
2019-03-15 12:00 | 23998.7 | 14954 | 0 | 9044.7 | 0.6 | 0.5 | 0 | 0 | 4.6 | 3.1
2019-03-15 13:00 | 61480.1 | 13564.8 | 0 | 47915.2 | 0.6 | 0.3 | 0 | 0.1 | 4.3 | 16.2
2019-03-15 14:00 | 31953.5 | 11094.9 | 0 | 20858.6 | 0.5 | 0.4 | 0 | 0.1 | 4.1 | 7.1
2019-03-15 15:00 | 13978.4 | 7621.7 | 0 | 6356.7 | 0.5 | 0.4 | 0 | 0.1 | 4 | 2.2
2019-03-15 16:00 | 10959.9 | 3685.4 | 0 | 7274.5 | 0.5 | 0.4 | 0 | 0.1 | 3.9 | 2.5
2019-03-15 17:00 | 13029.7 | 366.6 | 0 | 12663.2 | 0.4 | 0.4 | 0 | 0.2 | 3.9 | 4.3
2019-03-15 18:00 | 12273.2 | 0 | 0 | 12273.4 | 0.4 | 0.4 | 0 | 0.2 | 3.9 | 4.2
2019-03-15 19:00 | 15381.9 | 0 | 0 | 15382.1 | 0.4 | 0.4 | 0 | 0.2 | 3.9 | 5.2
2019-03-15 20:00 | 17857 | 0 | 0 | 17857.2 | 0.4 | 0.4 | 0 | 0.2 | 3.9 | 6
2019-03-15 21:00 | 17210.7 | 0 | 0 | 17210.9 | 0.4 | 0.4 | 0 | 0.2 | 3.8 | 5.8
2019-03-15 22:00 | 15462.1 | 0 | 0 | 15462.3 | 0.4 | 0.4 | 0 | 0.2 | 3.8 | 5.2
2019-03-15 23:00 | 12545.3 | 0 | 0 | 12545.5 | 0.4 | 0.4 | 0 | 0.1 | 3.8 | 4.2
2019-03-16 | 11493.2 | 0 | 0 | 11493.5 | 0.4 | 0.4 | 0 | 0.2 | 3.9 | 3.9
2019-03-16 01:00 | 10001.3 | 0 | 0 | 10001.5 | 0.4 | 0.4 | 0 | 0.2 | 3.9 | 3.4
2019-03-16 02:00 | 10569.2 | 0 | 0 | 10569.2 | 0.4 | 0.4 | 0 | 0.1 | 3.8 | 3.6
2019-03-16 03:00 | 10913.2 | 0 | 0 | 10913.2 | 0.5 | 0.4 | 0 | 0.1 | 3.7 | 3.7
2019-03-16 04:00 | 10770.1 | 0 | 0 | 10770.1 | 0.5 | 0.4 | 0 | 0.1 | 3.5 | 3.6
2019-03-16 05:00 | 12985.4 | 0 | 0 | 12985.4 | 0.4 | 0.4 | 0 | 0.1 | 3.5 | 4.4
2019-03-16 06:00 | 27078.9 | 2354.1 | 0 | 24725.1 | 0.4 | 0.4 | 0 | 0.3 | 3.4 | 8.4
2019-03-16 07:00 | 37473.9 | 7158.6 | 0 | 30315.3 | 0.5 | 0.4 | 0 | 0.1 | 3.3 | 10.3
2019-03-16 08:00 | 36522.5 | 10824.8 | 0 | 25697.6 | 0.5 | 0.3 | 0 | 0.1 | 3.1 | 8.7
2019-03-16 09:00 | 14597.2 | 13429.7 | 0 | 1167.3 | 0.6 | 0.3 | 0 | 0.1 | 2.8 | 0.4
2019-03-16 10:00 | 12322.8 | 14992.6 | 0 | 0.1 | 0.1 | 1.1 | 0 | 2668.9 | 3.7 | 0
2019-03-16 11:00 | 14258.6 | 15590.8 | 0 | 0.1 | 0.1 | 1.1 | 0 | 1331.3 | 4.7 | 0
2019-03-16 12:00 | 27811 | 15262.8 | 0 | 12548.3 | 0.4 | 0.4 | 0 | 0 | 4.6 | 4.3
2019-03-16 13:00 | 58676.8 | 14008.5 | 0 | 44668.2 | 0.5 | 0.3 | 0 | 0.2 | 4.3 | 15.1
2019-03-16 14:00 | 33217 | 11751 | 0 | 21466 | 0.5 | 0.4 | 0 | 0.1 | 4.2 | 7.3
2019-03-16 15:00 | 11498.7 | 8509.3 | 0 | 2989.4 | 0.5 | 0.4 | 0 | 0.1 | 4.1 | 1
2019-03-16 16:00 | 11035.4 | 4380.1 | 0 | 6655.4 | 0.4 | 0.4 | 0 | 0.1 | 4 | 2.3
2019-03-16 17:00 | 13000.6 | 443.8 | 0 | 12556.9 | 0.4 | 0.4 | 0 | 0.1 | 4 | 4.3
2019-03-16 18:00 | 15008.1 | 0 | 0 | 15008.2 | 0.4 | 0.4 | 0 | 0.1 | 3.9 | 5.1
2019-03-16 19:00 | 15975.7 | 0 | 0 | 15975.8 | 0.4 | 0.4 | 0 | 0.1 | 3.9 | 5.4
2019-03-16 20:00 | 15966.7 | 0 | 0 | 15966.8 | 0.4 | 0.4 | 0 | 0.1 | 3.9 | 5.4
2019-03-16 21:00 | 15910.7 | 0 | 0 | 15910.9 | 0.4 | 0.4 | 0 | 0.1 | 3.9 | 5.4
2019-03-16 22:00 | 14592.8 | 0 | 0 | 14592.8 | 0.4 | 0.4 | 0 | 0.1 | 3.9 | 4.9
2019-03-16 23:00 | 11565.1 | 0 | 0 | 11565.1 | 0.4 | 0.4 | 0 | 0.1 | 3.8 | 3.9
2019-03-17 | 8593.8 | 0 | 0 | 8593.9 | 0.4 | 0.4 | 0 | 0.1 | 3.8 | 2.9
2019-03-17 01:00 | 10460.5 | 0 | 0 | 10460.6 | 0.4 | 0.4 | 0 | 0.1 | 3.7 | 3.5
2019-03-17 02:00 | 10767.8 | 0 | 0 | 10767.9 | 0.4 | 0.4 | 0 | 0.1 | 3.7 | 3.6
2019-03-17 03:00 | 11124.6 | 0 | 0 | 11124.6 | 0.4 | 0.4 | 0 | 0.1 | 3.6 | 3.8
2019-03-17 04:00 | 10594.1 | 0 | 0 | 10594.1 | 0.4 | 0.4 | 0 | 0.1 | 3.5 | 3.6
2019-03-17 05:00 | 8995.5 | 0 | 0 | 8995.5 | 0.4 | 0.4 | 0 | 0.1 | 3.4 | 3
2019-03-17 06:00 | 27913.8 | 2296.2 | 0 | 25617.9 | 0.4 | 0.4 | 0 | 0.3 | 3.4 | 8.7
2019-03-17 07:00 | 36695.3 | 7081.5 | 0 | 29613.9 | 0.5 | 0.4 | 0 | 0.1 | 3.2 | 10
2019-03-17 08:00 | 39211.3 | 10747.6 | 0 | 28463.5 | 0.5 | 0.3 | 0 | 0.1 | 3 | 9.6
2019-03-17 09:00 | 13926.9 | 13313.9 | 0 | 612.9 | 0.5 | 0.4 | 0 | 0.1 | 2.8 | 0.2
2019-03-17 10:00 | 12962.2 | 14857.6 | 0 | 0.1 | 0.1 | 1.1 | 0 | 1894.5 | 3.7 | 0
2019-03-17 11:00 | 12296.3 | 15436.4 | 0 | 0.1 | 0.1 | 1.1 | 0 | 3139.2 | 4.7 | 0
2019-03-17 12:00 | 25771.9 | 14876.8 | 0 | 10895 | 0.5 | 0.5 | 0 | 0 | 4.7 | 3.7
2019-03-17 13:00 | 60753.6 | 13391.1 | 0 | 47362.4 | 0.6 | 0.3 | 0 | 0.2 | 4.3 | 16
2019-03-17 14:00 | 31169.9 | 11307.2 | 0 | 19862.6 | 0.5 | 0.4 | 0 | 0 | 4.2 | 6.7
2019-03-17 15:00 | 15988.9 | 7853.3 | 0 | 8135.6 | 0.5 | 0.4 | 0 | 0.1 | 4.1 | 2.8
2019-03-17 16:00 | 10724.5 | 3762.6 | 0 | 6962 | 0.4 | 0.4 | 0 | 0.1 | 4 | 2.4
2019-03-17 17:00 | 10860.3 | 347.3 | 0 | 10513.1 | 0.4 | 0.4 | 0 | 0.1 | 4 | 3.6
2019-03-17 18:00 | 12893 | 0 | 0 | 12893.1 | 0.4 | 0.4 | 0 | 0.1 | 4 | 4.4
2019-03-17 19:00 | 16441 | 0 | 0 | 16441.1 | 0.4 | 0.4 | 0 | 0.1 | 3.9 | 5.6
2019-03-17 20:00 | 17689.1 | 0 | 0 | 17689.2 | 0.4 | 0.4 | 0 | 0.1 | 3.9 | 6
2019-03-17 21:00 | 17262.4 | 0 | 0 | 17262.6 | 0.4 | 0.5 | 0 | 0.1 | 4 | 5.8
2019-03-17 22:00 | 15453.7 | 0 | 0 | 15453.7 | 0.4 | 0.4 | 0 | 0.1 | 3.9 | 5.2
2019-03-17 23:00 | 12518.3 | 0 | 0 | 12518.3 | 0.4 | 0.4 | 0 | 0.1 | 3.9 | 4.2
2019-03-18 | 8413.2 | 0 | 0 | 8413.3 | 0.4 | 0.4 | 0 | 0.1 | 3.8 | 2.9
2019-03-18 01:00 | 10604.8 | 0 | 0 | 10604.8 | 0.4 | 0.4 | 0 | 0.1 | 3.8 | 3.6
2019-03-18 02:00 | 10864 | 0 | 0 | 10864.1 | 0.4 | 0.4 | 0 | 0.1 | 3.8 | 3.7
2019-03-18 03:00 | 11190.5 | 0 | 0 | 11190.5 | 0.4 | 0.4 | 0 | 0.1 | 3.7 | 3.8
2019-03-18 04:00 | 11065.3 | 0 | 0 | 11065.3 | 0.4 | 0.4 | 0 | 0.1 | 3.7 | 3.7
2019-03-18 05:00 | 12827 | 0 | 0 | 12827.1 | 0.4 | 0.4 | 0 | 0.1 | 3.6 | 4.3
2019-03-18 06:00 | 33324.5 | 2199.7 | 0 | 31125.2 | 0.5 | 0.4 | 0 | 0.4 | 3.6 | 10.5
2019-03-18 07:00 | 35160 | 6560.5 | 0 | 28599.6 | 0.4 | 0.4 | 0 | 0.1 | 3.6 | 9.7
2019-03-18 08:00 | 36338.4 | 10130.1 | 0 | 26208.2 | 0.5 | 0.4 | 0 | 0.1 | 3.5 | 8.9
2019-03-18 09:00 | 15091.4 | 12542.1 | 0 | 2549.2 | 0.5 | 0.4 | 0 | 0.1 | 3.2 | 0.9
2019-03-18 10:00 | 11070.9 | 13680.5 | 0 | 0.1 | 0.1 | 1.1 | 0 | 2608.8 | 4.2 | 0
2019-03-18 11:00 | 13826.8 | 12870.1 | 0 | 956.7 | 0.5 | 0.4 | 0 | 0.1 | 4.1 | 0.3
2019-03-18 12:00 | 28501.9 | 13159.5 | 0 | 15342.4 | 0.4 | 0.4 | 0 | 0.1 | 4.1 | 5.2
2019-03-18 13:00 | 59704.2 | 12021.1 | 0 | 47683 | 0.5 | 0.4 | 0 | 0.1 | 3.9 | 16.2
2019-03-18 14:00 | 28525.7 | 9570.6 | 0 | 18955.1 | 0.4 | 0.4 | 0 | 0.1 | 3.9 | 6.4
2019-03-18 15:00 | 12858.7 | 6271 | 0 | 6587.7 | 0.4 | 0.5 | 0 | 0.1 | 3.9 | 2.2
2019-03-18 16:00 | 13719.5 | 2855.7 | 0 | 10863.8 | 0.4 | 0.4 | 0 | 0.1 | 3.8 | 3.7
2019-03-18 17:00 | 10521.4 | 212.3 | 0 | 10309.3 | 0.4 | 0.4 | 0 | 0.1 | 3.8 | 3.5
2019-03-18 18:00 | 13049.8 | 0 | 0 | 13049.9 | 0.4 | 0.4 | 0 | 0.1 | 3.8 | 4.4
2019-03-18 19:00 | 16968.3 | 0 | 0 | 16968.4 | 0.4 | 0.4 | 0 | 0.1 | 3.8 | 5.7
2019-03-18 20:00 | 16787.6 | 0 | 0 | 16787.8 | 0.4 | 0.4 | 0 | 0.1 | 3.8 | 5.7
2019-03-18 21:00 | 16414.5 | 0 | 0 | 16414.6 | 0.4 | 0.4 | 0 | 0.1 | 3.8 | 5.6
2019-03-18 22:00 | 15982.5 | 0 | 0 | 15982.6 | 0.4 | 0.4 | 0 | 0.1 | 3.8 | 5.4
2019-03-18 23:00 | 12698 | 0 | 0 | 12698.2 | 0.4 | 0.4 | 0 | 0.1 | 3.8 | 4.3
2019-03-19 | 12621.6 | 0 | 0 | 12621.8 | 0.4 | 0.4 | 0 | 0.2 | 3.8 | 4.3
2019-03-19 01:00 | 10372.6 | 0 | 0 | 10372.8 | 0.4 | 0.5 | 0 | 0.2 | 3.9 | 3.5
2019-03-19 02:00 | 10587.8 | 0 | 0 | 10587.8 | 0.4 | 0.4 | 0 | 0.1 | 3.8 | 3.6
2019-03-19 03:00 | 10757.9 | 0 | 0 | 10758 | 0.4 | 0.4 | 0 | 0.1 | 3.7 | 3.6
2019-03-19 04:00 | 10948.7 | 0 | 0 | 10948.7 | 0.5 | 0.4 | 0 | 0.1 | 3.6 | 3.7
2019-03-19 05:00 | 12520.9 | 0 | 0 | 12520.9 | 0.4 | 0.4 | 0 | 0.1 | 3.5 | 4.2
2019-03-19 06:00 | 33943.4 | 1659.4 | 0 | 32284.2 | 0.5 | 0.4 | 0 | 0.3 | 3.4 | 10.9
2019-03-19 07:00 | 37388.2 | 5441.3 | 0 | 31946.8 | 0.5 | 0.4 | 0 | 0.1 | 3.3 | 10.8
2019-03-19 08:00 | 27957.4 | 9782.8 | 0 | 18174.6 | 0.5 | 0.4 | 0 | 0.1 | 3.1 | 6.2
2019-03-19 09:00 | 15128 | 12657.9 | 0 | 2469.9 | 0.6 | 0.3 | 0 | 0.1 | 2.8 | 0.8
2019-03-19 10:00 | 12129.4 | 13950.7 | 0 | 0.1 | 0.1 | 1.1 | 0 | 1820.4 | 3.7 | 0
2019-03-19 11:00 | 11850.9 | 14182.2 | 0 | 0.1 | 0.1 | 1.1 | 0 | 2330.5 | 4.7 | 0
2019-03-19 12:00 | 28481.8 | 13313.9 | 0 | 15167.8 | 0.5 | 0.4 | 0 | 0.1 | 4.5 | 5.1
2019-03-19 13:00 | 61172.5 | 11577.3 | 0 | 49595.1 | 0.5 | 0.3 | 0 | 0.1 | 4.3 | 16.8
2019-03-19 14:00 | 26924.2 | 9281.1 | 0 | 17643 | 0.5 | 0.4 | 0 | 0.1 | 4.2 | 6
2019-03-19 15:00 | 13140.4 | 6406.1 | 0 | 6734.3 | 0.5 | 0.4 | 0 | 0.1 | 4.1 | 2.3
2019-03-19 16:00 | 13769.2 | 2990.8 | 0 | 10778.5 | 0.4 | 0.4 | 0 | 0.1 | 4.1 | 3.7
2019-03-19 17:00 | 11854.3 | 193 | 0 | 11661.4 | 0.4 | 0.4 | 0 | 0.1 | 4 | 4
2019-03-19 18:00 | 12388.2 | 0 | 0 | 12388.2 | 0.4 | 0.4 | 0 | 0.1 | 4 | 4.2
2019-03-19 19:00 | 16791.4 | 0 | 0 | 16791.4 | 0.4 | 0.4 | 0 | 0.1 | 3.9 | 5.7
2019-03-19 20:00 | 18385.1 | 0 | 0 | 18385.1 | 0.4 | 0.4 | 0 | 0 | 3.9 | 6.2
2019-03-19 21:00 | 16881 | 0 | 0 | 16881 | 0.4 | 0.4 | 0 | 0 | 3.8 | 5.7
2019-03-19 22:00 | 15782.1 | 0 | 0 | 15782.1 | 0.4 | 0.4 | 0 | 0.1 | 3.8 | 5.3
2019-03-19 23:00 | 12578.5 | 0 | 0 | 12578.5 | 0.4 | 0.4 | 0 | 0.1 | 3.8 | 4.3
2019-03-20 | 11292.6 | 0 | 0 | 11292.6 | 0.4 | 0.4 | 0 | 0.1 | 3.7 | 3.8
2019-03-20 01:00 | 10384.9 | 0 | 0 | 10385 | 0.4 | 0.4 | 0 | 0.1 | 3.7 | 3.5
2019-03-20 02:00 | 10699.2 | 0 | 0 | 10699.2 | 0.4 | 0.4 | 0 | 0.1 | 3.7 | 3.6
2019-03-20 03:00 | 10777.4 | 0 | 0 | 10777.5 | 0.4 | 0.4 | 0 | 0.1 | 3.7 | 3.7
2019-03-20 04:00 | 10585 | 0 | 0 | 10585.1 | 0.4 | 0.4 | 0 | 0.1 | 3.6 | 3.6
2019-03-20 05:00 | 12805.4 | 0 | 0 | 12805.4 | 0.4 | 0.4 | 0 | 0.1 | 3.5 | 4.3
2019-03-20 06:00 | 32421 | 1254.2 | 0 | 31166.9 | 0.4 | 0.4 | 0 | 0.2 | 3.4 | 10.6
2019-03-20 07:00 | 34901.3 | 3917 | 0 | 30984.3 | 0.5 | 0.4 | 0 | 0.1 | 3.3 | 10.5
2019-03-20 08:00 | 34932.8 | 7506 | 0 | 27426.8 | 0.5 | 0.3 | 0 | 0.1 | 3.1 | 9.3
2019-03-20 09:00 | 13343.5 | 10689.7 | 0 | 2653.6 | 0.6 | 0.4 | 0 | 0.1 | 2.8 | 0.9
2019-03-20 10:00 | 12416.5 | 13005.2 | 0 | 0.1 | 0.1 | 1.1 | 0 | 587.9 | 3.7 | 0
2019-03-20 11:00 | 13202.2 | 14143.6 | 0 | 0.1 | 0.1 | 1.1 | 0 | 940.6 | 4.7 | 0
2019-03-20 12:00 | 30429.4 | 14240.1 | 0 | 16189.2 | 0.5 | 0.4 | 0 | 0 | 4.5 | 5.5
2019-03-20 13:00 | 56839.8 | 12966.6 | 0 | 43873.2 | 0.5 | 0.3 | 0 | 0.1 | 4.2 | 14.9
2019-03-20 14:00 | 31353.1 | 10612.5 | 0 | 20740.6 | 0.5 | 0.4 | 0 | 0.1 | 4.1 | 7
2019-03-20 15:00 | 12044.9 | 7139.3 | 0 | 4905.6 | 0.5 | 0.4 | 0 | 0.1 | 4.1 | 1.7
2019-03-20 16:00 | 10841.6 | 3145.2 | 0 | 7696.5 | 0.4 | 0.4 | 0 | 0.1 | 4 | 2.6
2019-03-20 17:00 | 13182.8 | 270.1 | 0 | 12912.7 | 0.4 | 0.4 | 0 | 0.1 | 3.9 | 4.4
2019-03-20 18:00 | 12768.1 | 0 | 0 | 12768.1 | 0.4 | 0.4 | 0 | 0.1 | 3.9 | 4.3
2019-03-20 19:00 | 15515.2 | 0 | 0 | 15515.2 | 0.4 | 0.4 | 0 | 0.1 | 3.8 | 5.3
2019-03-20 20:00 | 15708 | 0 | 0 | 15708.1 | 0.4 | 0.4 | 0 | 0.1 | 3.8 | 5.3
2019-03-20 21:00 | 17404.5 | 0 | 0 | 17404.6 | 0.4 | 0.4 | 0 | 0.1 | 3.8 | 5.9
2019-03-20 22:00 | 15638.7 | 0 | 0 | 15638.8 | 0.4 | 0.4 | 0 | 0.1 | 3.8 | 5.3
2019-03-20 23:00 | 12436.9 | 0 | 0 | 12437.1 | 0.4 | 0.4 | 0 | 0.1 | 3.8 | 4.2
2019-03-21 | 10038.2 | 0 | 0 | 10038.3 | 0.4 | 0.4 | 0 | 0.1 | 3.8 | 3.4
2019-03-21 01:00 | 10454.6 | 0 | 0 | 10454.8 | 0.4 | 0.4 | 0 | 0.1 | 3.8 | 3.5
2019-03-21 02:00 | 10546.3 | 0 | 0 | 10546.5 | 0.4 | 0.4 | 0 | 0.2 | 3.8 | 3.6
2019-03-21 03:00 | 10969.3 | 0 | 0 | 10969.5 | 0.4 | 0.4 | 0 | 0.2 | 3.8 | 3.7
2019-03-21 04:00 | 11104.3 | 0 | 0 | 11104.5 | 0.4 | 0.5 | 0 | 0.1 | 3.9 | 3.8
2019-03-21 05:00 | 12332.2 | 0 | 0 | 12332.3 | 0.4 | 0.4 | 0 | 0.1 | 3.9 | 4.2
2019-03-21 06:00 | 34582.3 | 656 | 0 | 33926.3 | 0.4 | 0.4 | 0 | 0.1 | 3.8 | 11.5
2019-03-21 07:00 | 37308.5 | 2064.6 | 0 | 35244 | 0.4 | 0.4 | 0 | 0.1 | 3.8 | 11.9
2019-03-21 08:00 | 31940.2 | 3627.6 | 0 | 28312.8 | 0.4 | 0.4 | 0 | 0.1 | 3.8 | 9.6
2019-03-21 09:00 | 14911.1 | 5499.2 | 0 | 9412 | 0.4 | 0.4 | 0 | 0.1 | 3.8 | 3.2
2019-03-21 10:00 | 13128.5 | 7448.1 | 0 | 5680.6 | 0.4 | 0.5 | 0 | 0.1 | 3.8 | 1.9
2019-03-21 11:00 | 17949.6 | 7795.4 | 0 | 10154.4 | 0.4 | 0.5 | 0 | 0.1 | 3.9 | 3.4
2019-03-21 12:00 | 27394.5 | 8277.8 | 0 | 19116.8 | 0.4 | 0.4 | 0 | 0.1 | 3.8 | 6.5
2019-03-21 13:00 | 58784.3 | 8470.7 | 0 | 50313.7 | 0.5 | 0.5 | 0 | 0.1 | 3.8 | 17
2019-03-21 14:00 | 29387.7 | 8162 | 0 | 21225.8 | 0.4 | 0.4 | 0 | 0.1 | 3.8 | 7.2
2019-03-21 15:00 | 12619.9 | 6058.8 | 0 | 6561.3 | 0.4 | 0.5 | 0 | 0.1 | 3.8 | 2.2
2019-03-21 16:00 | 9812.7 | 2932.9 | 0 | 6879.9 | 0.4 | 0.5 | 0 | 0.1 | 3.9 | 2.3
2019-03-21 17:00 | 11516.6 | 270.1 | 0 | 11246.5 | 0.4 | 0.4 | 0 | 0.1 | 3.8 | 3.8
2019-03-21 18:00 | 16890.3 | 0 | 0 | 16890.3 | 0.4 | 0.4 | 0 | 0 | 3.8 | 5.7
2019-03-21 19:00 | 15899.1 | 0 | 0 | 15899.1 | 0.4 | 0.4 | 0 | 0.1 | 3.7 | 5.4
2019-03-21 20:00 | 18286.1 | 0 | 0 | 18286.3 | 0.4 | 0.5 | 0 | 0.1 | 3.8 | 6.2
2019-03-21 21:00 | 16801.8 | 0 | 0 | 16802 | 0.4 | 0.5 | 0 | 0.1 | 3.8 | 5.7
2019-03-21 22:00 | 15784 | 0 | 0 | 15784 | 0.4 | 0.4 | 0 | 0.1 | 3.8 | 5.3
2019-03-21 23:00 | 10556.4 | 0 | 0 | 10556.4 | 0.4 | 0.4 | 0 | 0.1 | 3.7 | 3.6
2019-03-22 | 9798 | 0 | 0 | 9798.3 | 0.3 | 0.5 | 0 | 0.1 | 3.8 | 3.3
2019-03-22 01:00 | 10133.8 | 0 | 0 | 10134.1 | 0.3 | 0.5 | 0 | 0.1 | 3.9 | 3.4
2019-03-22 02:00 | 10300.4 | 0 | 0 | 10300.4 | 0.4 | 0.4 | 0 | 0.1 | 3.9 | 3.5
2019-03-22 03:00 | 10757 | 0 | 0 | 10757.1 | 0.4 | 0.4 | 0 | 0.1 | 3.8 | 3.6
2019-03-22 04:00 | 10803 | 0 | 0 | 10803.1 | 0.4 | 0.4 | 0 | 0.1 | 3.8 | 3.7
2019-03-22 05:00 | 10149 | 0 | 0 | 10149.1 | 0.4 | 0.4 | 0 | 0.1 | 3.8 | 3.4
2019-03-22 06:00 | 29318.9 | 752.5 | 0 | 28566.6 | 0.4 | 0.4 | 0 | 0.1 | 3.8 | 9.7
2019-03-22 07:00 | 40132.7 | 3010.1 | 0 | 37122.8 | 0.4 | 0.4 | 0 | 0.1 | 3.8 | 12.6
2019-03-22 08:00 | 31784.9 | 6155.3 | 0 | 25629.7 | 0.4 | 0.4 | 0 | 0.1 | 3.7 | 8.7
2019-03-22 09:00 | 14757.1 | 8625.1 | 0 | 6132.1 | 0.4 | 0.5 | 0 | 0.1 | 3.8 | 2.1
2019-03-22 10:00 | 11734.6 | 10651.1 | 0 | 1083.6 | 0.4 | 0.4 | 0 | 0.1 | 3.8 | 0.4
2019-03-22 11:00 | 13526.2 | 11268.6 | 0 | 2257.7 | 0.4 | 0.4 | 0 | 0.1 | 3.8 | 0.8
2019-03-22 12:00 | 29027.5 | 10844.1 | 0 | 18183.5 | 0.4 | 0.4 | 0 | 0.1 | 3.8 | 6.2
2019-03-22 13:00 | 60430.5 | 9744.2 | 0 | 50686.3 | 0.5 | 0.4 | 0 | 0.1 | 3.7 | 17.2
2019-03-22 14:00 | 30083.7 | 8084.8 | 0 | 21998.9 | 0.4 | 0.4 | 0 | 0.1 | 3.7 | 7.5
2019-03-22 15:00 | 13560.7 | 5132.6 | 0 | 8428.2 | 0.4 | 0.5 | 0 | 0.1 | 3.7 | 2.9
2019-03-22 16:00 | 9851 | 2257.6 | 0 | 7593.7 | 0.4 | 0.5 | 0 | 0.1 | 3.8 | 2.6
2019-03-22 17:00 | 11771.6 | 173.7 | 0 | 11598.1 | 0.4 | 0.4 | 0 | 0.1 | 3.8 | 3.9
2019-03-22 18:00 | 15053.8 | 0 | 0 | 15053.9 | 0.4 | 0.4 | 0 | 0.1 | 3.8 | 5.1
2019-03-22 19:00 | 15520.8 | 0 | 0 | 15521 | 0.4 | 0.5 | 0 | 0.1 | 3.9 | 5.3
2019-03-22 20:00 | 16747 | 0 | 0 | 16747 | 0.4 | 0.4 | 0 | 0.1 | 3.8 | 5.7
2019-03-22 21:00 | 17140.9 | 0 | 0 | 17140.9 | 0.4 | 0.4 | 0 | 0.1 | 3.7 | 5.8
2019-03-22 22:00 | 15778.7 | 0 | 0 | 15778.9 | 0.4 | 0.5 | 0 | 0.1 | 3.8 | 5.3
2019-03-22 23:00 | 12835.6 | 0 | 0 | 12835.8 | 0.4 | 0.5 | 0 | 0.1 | 3.8 | 4.3
2019-03-23 | 11878 | 0 | 0 | 11878.2 | 0.4 | 0.5 | 0 | 0.1 | 3.8 | 4
2019-03-23 01:00 | 10510.5 | 0 | 0 | 10510.5 | 0.4 | 0.4 | 0 | 0.1 | 3.8 | 3.6
2019-03-23 02:00 | 10834 | 0 | 0 | 10834.1 | 0.4 | 0.4 | 0 | 0.1 | 3.7 | 3.7
2019-03-23 03:00 | 10874.2 | 0 | 0 | 10874.4 | 0.4 | 0.4 | 0 | 0.2 | 3.7 | 3.7
2019-03-23 04:00 | 10629.9 | 0 | 0 | 10630.1 | 0.4 | 0.4 | 0 | 0.2 | 3.7 | 3.6
2019-03-23 05:00 | 12371.7 | 0 | 0 | 12371.9 | 0.4 | 0.4 | 0 | 0.2 | 3.6 | 4.2
2019-03-23 06:00 | 30120.6 | 752.5 | 0 | 29368.2 | 0.4 | 0.4 | 0 | 0.2 | 3.6 | 9.9
2019-03-23 07:00 | 32255.9 | 2952.2 | 0 | 29303.9 | 0.4 | 0.4 | 0 | 0.2 | 3.6 | 9.9
2019-03-23 08:00 | 38344.1 | 6367.5 | 0 | 31976.6 | 0.5 | 0.4 | 0 | 0.1 | 3.5 | 10.8
2019-03-23 09:00 | 13596.9 | 9667.1 | 0 | 3929.8 | 0.5 | 0.4 | 0 | 0.1 | 3.3 | 1.3
2019-03-23 10:00 | 10498.8 | 12387.7 | 0 | 0.1 | 0.1 | 1.1 | 0 | 1888.1 | 4.2 | 0
2019-03-23 11:00 | 14660.9 | 14105 | 0 | 555.9 | 0.5 | 0.4 | 0 | 0.1 | 4.2 | 0.2
2019-03-23 12:00 | 30850.7 | 14066.4 | 0 | 16784.3 | 0.4 | 0.4 | 0 | 0.1 | 4.1 | 5.7
2019-03-23 13:00 | 61611.3 | 12445.6 | 0 | 49165.7 | 0.5 | 0.4 | 0 | 0.1 | 4 | 16.7
2019-03-23 14:00 | 27914.8 | 9782.8 | 0 | 18132 | 0.4 | 0.4 | 0 | 0.1 | 3.9 | 6.1
2019-03-23 15:00 | 12361.7 | 6676.3 | 0 | 5685.6 | 0.4 | 0.5 | 0 | 0.1 | 3.9 | 1.9
2019-03-23 16:00 | 12170.8 | 3203.1 | 0 | 8967.9 | 0.4 | 0.4 | 0 | 0.1 | 3.9 | 3
2019-03-23 17:00 | 10703.6 | 250.8 | 0 | 10452.9 | 0.4 | 0.4 | 0 | 0.1 | 3.9 | 3.5
2019-03-23 18:00 | 16982.4 | 0 | 0 | 16982.5 | 0.4 | 0.4 | 0 | 0.1 | 3.8 | 5.8
2019-03-23 19:00 | 17526 | 0 | 0 | 17526.1 | 0.4 | 0.4 | 0 | 0.2 | 3.8 | 5.9
2019-03-23 20:00 | 17888.5 | 0 | 0 | 17888.8 | 0.4 | 0.4 | 0 | 0.2 | 3.7 | 6.1
2019-03-23 21:00 | 16224.5 | 0 | 0 | 16224.8 | 0.4 | 0.4 | 0 | 0.3 | 3.8 | 5.5
2019-03-23 22:00 | 15500.7 | 0 | 0 | 15501 | 0.4 | 0.4 | 0 | 0.3 | 3.8 | 5.3
2019-03-23 23:00 | 10632.3 | 0 | 0 | 10632.6 | 0.4 | 0.4 | 0 | 0.2 | 3.8 | 3.6
2019-03-24 | 11870.3 | 0 | 0 | 11870.5 | 0.4 | 0.4 | 0 | 0.2 | 3.7 | 4
2019-03-24 01:00 | 10550.6 | 0 | 0 | 10550.8 | 0.4 | 0.4 | 0 | 0.2 | 3.7 | 3.6
2019-03-24 02:00 | 10852.6 | 0 | 0 | 10852.8 | 0.4 | 0.4 | 0 | 0.2 | 3.7 | 3.7
2019-03-24 03:00 | 11246.9 | 0 | 0 | 11247 | 0.4 | 0.4 | 0 | 0.1 | 3.7 | 3.8
2019-03-24 04:00 | 11160.3 | 0 | 0 | 11160.3 | 0.4 | 0.4 | 0 | 0.1 | 3.6 | 3.8
2019-03-24 05:00 | 10608.9 | 0 | 0 | 10608.9 | 0.5 | 0.4 | 0 | 0.1 | 3.4 | 3.6
2019-03-24 06:00 | 28848.1 | 2219 | 0 | 26629.3 | 0.4 | 0.4 | 0 | 0.2 | 3.3 | 9
2019-03-24 07:00 | 35322.4 | 6425.4 | 0 | 28897 | 0.5 | 0.4 | 0 | 0.2 | 3.2 | 9.8
2019-03-24 08:00 | 36146.3 | 10535.4 | 0 | 25610.8 | 0.5 | 0.3 | 0 | 0.1 | 3 | 8.7
2019-03-24 09:00 | 13836.8 | 13236.7 | 0 | 600 | 0.5 | 0.4 | 0 | 0.1 | 2.8 | 0.2
2019-03-24 10:00 | 10811.9 | 14876.8 | 0 | 0.1 | 0.1 | 1.1 | 0 | 4064 | 3.8 | 0
2019-03-24 11:00 | 11776.7 | 15475 | 0 | 0.1 | 0.1 | 1.1 | 0 | 3697.4 | 4.8 | 0
2019-03-24 12:00 | 31867.4 | 15108.4 | 0 | 16758.9 | 0.5 | 0.4 | 0 | 0.1 | 4.6 | 5.7
2019-03-24 13:00 | 61391.6 | 13449 | 0 | 47942.4 | 0.6 | 0.3 | 0 | 0.1 | 4.3 | 16.2
2019-03-24 14:00 | 30685.7 | 11210.7 | 0 | 19474.9 | 0.5 | 0.4 | 0 | 0.1 | 4.2 | 6.6
2019-03-24 15:00 | 13387.1 | 7930.5 | 0 | 5456.7 | 0.5 | 0.4 | 0 | 0.1 | 4.1 | 1.8
2019-03-24 16:00 | 10967.8 | 3820.5 | 0 | 7147.4 | 0.5 | 0.4 | 0 | 0.1 | 4 | 2.4
2019-03-24 17:00 | 12463 | 308.7 | 0 | 12154.4 | 0.4 | 0.4 | 0 | 0.1 | 4 | 4.1
2019-03-24 18:00 | 14579.6 | 0 | 0 | 14579.8 | 0.4 | 0.4 | 0 | 0.1 | 4 | 4.9
2019-03-24 19:00 | 17874.3 | 0 | 0 | 17874.3 | 0.4 | 0.4 | 0 | 0.1 | 4 | 6.1
2019-03-24 20:00 | 16676.8 | 0 | 0 | 16676.7 | 0.5 | 0.4 | 0 | 0.1 | 3.8 | 5.6
2019-03-24 21:00 | 16679 | 0 | 0 | 16679 | 0.4 | 0.4 | 0 | 0.1 | 3.7 | 5.7
2019-03-24 22:00 | 15188.8 | 0 | 0 | 15188.9 | 0.4 | 0.4 | 0 | 0.1 | 3.7 | 5.1
2019-03-24 23:00 | 10179.7 | 0 | 0 | 10180 | 0.3 | 0.5 | 0 | 0.2 | 3.8 | 3.4
2019-03-25 | 9969.7 | 0 | 0 | 9970 | 0.4 | 0.5 | 0 | 0.2 | 3.9 | 3.4
2019-03-25 01:00 | 10492.2 | 0 | 0 | 10492.3 | 0.4 | 0.4 | 0 | 0.1 | 3.8 | 3.6
2019-03-25 02:00 | 10888.5 | 0 | 0 | 10888.5 | 0.4 | 0.4 | 0 | 0.1 | 3.7 | 3.7
2019-03-25 03:00 | 11176.3 | 0 | 0 | 11176.3 | 0.4 | 0.4 | 0 | 0.1 | 3.6 | 3.8
2019-03-25 04:00 | 11265.9 | 0 | 0 | 11265.9 | 0.4 | 0.4 | 0 | 0.1 | 3.6 | 3.8
2019-03-25 05:00 | 10877.1 | 0 | 0 | 10877.2 | 0.4 | 0.4 | 0 | 0.1 | 3.5 | 3.7
2019-03-25 06:00 | 31983.3 | 1891 | 0 | 30092.4 | 0.5 | 0.4 | 0 | 0.2 | 3.4 | 10.2
2019-03-25 07:00 | 37473.1 | 5788.7 | 0 | 31684.4 | 0.5 | 0.4 | 0 | 0.1 | 3.2 | 10.7
2019-03-25 08:00 | 31813.5 | 9975.8 | 0 | 21837.7 | 0.5 | 0.3 | 0 | 0.1 | 3.1 | 7.4
2019-03-25 09:00 | 16072 | 12677.2 | 0 | 3394.7 | 0.6 | 0.4 | 0 | 0.1 | 2.8 | 1.1
2019-03-25 10:00 | 10827.5 | 14220.8 | 0 | 0.1 | 0.1 | 1.1 | 0 | 3392.4 | 3.8 | 0
2019-03-25 11:00 | 12016.7 | 14490.9 | 0 | 0.1 | 0.1 | 1.1 | 0 | 2473.4 | 4.7 | 0
2019-03-25 12:00 | 27814.8 | 14008.5 | 0 | 13806.2 | 0.5 | 0.4 | 0 | 0 | 4.6 | 4.7
2019-03-25 13:00 | 62195.4 | 12349.1 | 0 | 49846.2 | 0.5 | 0.3 | 0 | 0.1 | 4.3 | 16.9
2019-03-25 14:00 | 28370.4 | 9860 | 0 | 18510.4 | 0.5 | 0.4 | 0 | 0.1 | 4.2 | 6.3
2019-03-25 15:00 | 16236.4 | 6483.3 | 0 | 9753.2 | 0.4 | 0.4 | 0 | 0.1 | 4.1 | 3.3
2019-03-25 16:00 | 13500.8 | 2508.4 | 0 | 10992.6 | 0.4 | 0.4 | 0 | 0.1 | 4.1 | 3.7
2019-03-25 17:00 | 12555.1 | 135.1 | 0 | 12420.1 | 0.4 | 0.4 | 0 | 0.1 | 4 | 4.2
2019-03-25 18:00 | 14470.6 | 0 | 0 | 14470.6 | 0.4 | 0.4 | 0 | 0.1 | 4 | 4.9
2019-03-25 19:00 | 16880.7 | 0 | 0 | 16880.7 | 0.4 | 0.4 | 0 | 0.1 | 3.9 | 5.7
2019-03-25 20:00 | 16187.2 | 0 | 0 | 16187.2 | 0.4 | 0.4 | 0 | 0.1 | 3.8 | 5.5
2019-03-25 21:00 | 16279 | 0 | 0 | 16279 | 0.4 | 0.4 | 0 | 0.1 | 3.8 | 5.5
2019-03-25 22:00 | 15358.9 | 0 | 0 | 15359 | 0.4 | 0.4 | 0 | 0.1 | 3.8 | 5.2
2019-03-25 23:00 | 11838.3 | 0 | 0 | 11838.4 | 0.4 | 0.4 | 0 | 0.1 | 3.8 | 4
2019-03-26 | 11199.5 | 0 | 0 | 11199.6 | 0.4 | 0.4 | 0 | 0.1 | 3.8 | 3.8
2019-03-26 01:00 | 10637.8 | 0 | 0 | 10638 | 0.4 | 0.4 | 0 | 0.1 | 3.8 | 3.6
2019-03-26 02:00 | 10877.9 | 0 | 0 | 10878.1 | 0.4 | 0.4 | 0 | 0.1 | 3.8 | 3.7
2019-03-26 03:00 | 11085 | 0 | 0 | 11085.1 | 0.4 | 0.4 | 0 | 0.1 | 3.8 | 3.8
2019-03-26 04:00 | 11036.8 | 0 | 0 | 11036.9 | 0.4 | 0.4 | 0 | 0.1 | 3.8 | 3.7
2019-03-26 05:00 | 10649.9 | 0 | 0 | 10650 | 0.4 | 0.4 | 0 | 0.1 | 3.8 | 3.6
2019-03-26 06:00 | 27188.9 | 463.1 | 0 | 26725.9 | 0.4 | 0.4 | 0 | 0.1 | 3.8 | 9.1
2019-03-26 07:00 | 36762.4 | 1910.3 | 0 | 34852.2 | 0.4 | 0.4 | 0 | 0.1 | 3.7 | 11.8
2019-03-26 08:00 | 37416.4 | 3743.3 | 0 | 33673.2 | 0.4 | 0.4 | 0 | 0.1 | 3.7 | 11.4
2019-03-26 09:00 | 14662.3 | 6271 | 0 | 8391.4 | 0.4 | 0.5 | 0 | 0.1 | 3.8 | 2.8
2019-03-26 10:00 | 12226.9 | 6579.8 | 0 | 5647.3 | 0.4 | 0.5 | 0 | 0.1 | 3.8 | 1.9
2019-03-26 11:00 | 14780.9 | 6965.7 | 0 | 7815.3 | 0.4 | 0.5 | 0 | 0.1 | 3.9 | 2.6
2019-03-26 12:00 | 27315.8 | 6734.1 | 0 | 20581.7 | 0.4 | 0.4 | 0 | 0.1 | 3.8 | 7
2019-03-26 13:00 | 61343.1 | 6386.8 | 0 | 54956.4 | 0.2 | 0.3 | 0 | 0.1 | 3.8 | 18.6
2019-03-26 14:00 | 27926.4 | 4901.1 | 0 | 23025.4 | 0.4 | 0.4 | 0 | 0.1 | 3.8 | 7.8
2019-03-26 15:00 | 15516.3 | 2720.7 | 0 | 12795.7 | 0.4 | 0.4 | 0 | 0.1 | 3.8 | 4.3
2019-03-26 16:00 | 10279.1 | 964.8 | 0 | 9314.5 | 0.4 | 0.5 | 0 | 0.1 | 3.9 | 3.2
2019-03-26 17:00 | 11278.8 | 57.9 | 0 | 11221 | 0.4 | 0.4 | 0 | 0 | 3.8 | 3.8
2019-03-26 18:00 | 12328.7 | 0 | 0 | 12328.7 | 0.4 | 0.4 | 0 | 0.1 | 3.8 | 4.2
2019-03-26 19:00 | 15887.9 | 0 | 0 | 15888 | 0.4 | 0.4 | 0 | 0.1 | 3.8 | 5.4
2019-03-26 20:00 | 17599.6 | 0 | 0 | 17599.8 | 0.3 | 0.5 | 0 | 0.1 | 3.9 | 6
2019-03-26 21:00 | 16571.6 | 0 | 0 | 16571.7 | 0.4 | 0.4 | 0 | 0.1 | 3.9 | 5.6
2019-03-26 22:00 | 15589.9 | 0 | 0 | 15590 | 0.4 | 0.4 | 0 | 0.1 | 3.8 | 5.3
2019-03-26 23:00 | 10222.3 | 0 | 0 | 10222.4 | 0.4 | 0.4 | 0 | 0.1 | 3.8 | 3.5
2019-03-27 | 12040.9 | 0 | 0 | 12041 | 0.4 | 0.4 | 0 | 0.1 | 3.8 | 4.1
2019-03-27 01:00 | 10601.3 | 0 | 0 | 10601.5 | 0.4 | 0.4 | 0 | 0.1 | 3.8 | 3.6
2019-03-27 02:00 | 10735.7 | 0 | 0 | 10735.8 | 0.4 | 0.4 | 0 | 0.1 | 3.8 | 3.6
2019-03-27 03:00 | 10878 | 0 | 0 | 10878.1 | 0.4 | 0.4 | 0 | 0.1 | 3.8 | 3.7
2019-03-27 04:00 | 10627.7 | 0 | 0 | 10627.8 | 0.4 | 0.4 | 0 | 0.1 | 3.8 | 3.6
2019-03-27 05:00 | 10834.8 | 0 | 0 | 10834.9 | 0.4 | 0.4 | 0 | 0.1 | 3.8 | 3.7
2019-03-27 06:00 | 23650 | 868.3 | 0 | 22781.9 | 0.4 | 0.4 | 0 | 0.1 | 3.8 | 7.7
2019-03-27 07:00 | 42600.2 | 3087.3 | 0 | 39513 | 0.5 | 0.4 | 0 | 0.1 | 3.7 | 13.4
2019-03-27 08:00 | 33612 | 5808 | 0 | 27804.1 | 0.4 | 0.4 | 0 | 0.1 | 3.7 | 9.4
2019-03-27 09:00 | 15828 | 8335.7 | 0 | 7492.5 | 0.4 | 0.5 | 0 | 0.1 | 3.7 | 2.5
2019-03-27 10:00 | 10583.6 | 9821.4 | 0 | 762.3 | 0.4 | 0.4 | 0 | 0.1 | 3.8 | 0.3
2019-03-27 11:00 | 14380 | 10381 | 0 | 3999.1 | 0.4 | 0.5 | 0 | 0.1 | 3.8 | 1.4
2019-03-27 12:00 | 29402.2 | 10014.4 | 0 | 19387.9 | 0.4 | 0.4 | 0 | 0.1 | 3.8 | 6.6
2019-03-27 13:00 | 60535 | 8297.1 | 0 | 52238.1 | 0.4 | 0.5 | 0 | 0.1 | 3.8 | 17.7
2019-03-27 14:00 | 28720.2 | 6560.5 | 0 | 22159.7 | 0.4 | 0.4 | 0 | 0.1 | 3.7 | 7.5
2019-03-27 15:00 | 13729 | 4187.1 | 0 | 9542.1 | 0.4 | 0.5 | 0 | 0.1 | 3.8 | 3.2
2019-03-27 16:00 | 10290.9 | 1678.7 | 0 | 8612.7 | 0.3 | 0.5 | 0 | 0.3 | 3.9 | 2.9
2019-03-27 17:00 | 10494.4 | 96.5 | 0 | 10398 | 0.4 | 0.4 | 0 | 0.1 | 3.9 | 3.5
2019-03-27 18:00 | 12782.4 | 0 | 0 | 12782.5 | 0.4 | 0.4 | 0 | 0.1 | 3.8 | 4.3
2019-03-27 19:00 | 16792.4 | 0 | 0 | 16792.7 | 0.4 | 0.4 | 0 | 0.2 | 3.8 | 5.7
2019-03-27 20:00 | 16951.4 | 0 | 0 | 16951.7 | 0.4 | 0.4 | 0 | 0.2 | 3.8 | 5.7
2019-03-27 21:00 | 16994.3 | 0 | 0 | 16994.7 | 0.4 | 0.4 | 0 | 0.3 | 3.8 | 5.8
2019-03-27 22:00 | 15166.6 | 0 | 0 | 15166.9 | 0.4 | 0.4 | 0 | 0.2 | 3.8 | 5.1
2019-03-27 23:00 | 8755.9 | 0 | 0 | 8756.1 | 0.4 | 0.4 | 0 | 0.2 | 3.7 | 3
2019-03-28 | 8692.9 | 0 | 0 | 8693.1 | 0.4 | 0.4 | 0 | 0.2 | 3.7 | 2.9
2019-03-28 01:00 | 10145.9 | 0 | 0 | 10146.2 | 0.4 | 0.4 | 0 | 0.3 | 3.7 | 3.4
2019-03-28 02:00 | 10563.2 | 0 | 0 | 10563.5 | 0.4 | 0.4 | 0 | 0.2 | 3.7 | 3.6
2019-03-28 03:00 | 10836.6 | 0 | 0 | 10836.8 | 0.4 | 0.4 | 0 | 0.2 | 3.7 | 3.7
2019-03-28 04:00 | 10656.2 | 0 | 0 | 10656.3 | 0.4 | 0.4 | 0 | 0.2 | 3.6 | 3.6
2019-03-28 05:00 | 8845.4 | 0 | 0 | 8845.6 | 0.4 | 0.4 | 0 | 0.2 | 3.5 | 3
2019-03-28 06:00 | 27717.4 | 1562.9 | 0 | 26154.8 | 0.4 | 0.4 | 0 | 0.3 | 3.5 | 8.9
2019-03-28 07:00 | 39266.2 | 5074.7 | 0 | 34191.8 | 0.5 | 0.4 | 0 | 0.3 | 3.3 | 11.6
2019-03-28 08:00 | 33348.7 | 9011 | 0 | 24337.8 | 0.5 | 0.4 | 0 | 0.3 | 3.2 | 8.2
2019-03-28 09:00 | 14112.2 | 12272 | 0 | 1840.2 | 0.6 | 0.3 | 0 | 0.2 | 2.9 | 0.6
2019-03-28 10:00 | 11864.5 | 13834.9 | 0 | 0.1 | 0.1 | 1.1 | 0 | 1969.6 | 3.8 | 0
2019-03-28 11:00 | 12126.7 | 13970 | 0 | 0.1 | 0.1 | 1.1 | 0 | 1842.4 | 4.7 | 0
2019-03-28 12:00 | 24977.4 | 13024.5 | 0 | 11952.9 | 0.5 | 0.4 | 0 | 0.1 | 4.6 | 4
2019-03-28 13:00 | 61940.8 | 11287.9 | 0 | 50652.8 | 0.6 | 0.3 | 0 | 0.1 | 4.3 | 17.2
2019-03-28 14:00 | 28202.7 | 7737.5 | 0 | 20465.1 | 0.5 | 0.3 | 0 | 0.1 | 4.1 | 6.9
2019-03-28 15:00 | 12354.3 | 4515.2 | 0 | 7839.2 | 0.5 | 0.4 | 0 | 0.1 | 4 | 2.7
2019-03-28 16:00 | 11565.8 | 1736.6 | 0 | 9829.5 | 0.4 | 0.4 | 0 | 0.2 | 4.1 | 3.3
2019-03-28 17:00 | 13169.5 | 96.5 | 0 | 13073.2 | 0.4 | 0.4 | 0 | 0.1 | 4.1 | 4.4
2019-03-28 18:00 | 11725.3 | 0 | 0 | 11725.3 | 0.4 | 0.4 | 0 | 0.1 | 4 | 4
2019-03-28 19:00 | 17791.6 | 0 | 0 | 17791.6 | 0.5 | 0.4 | 0 | 0.1 | 3.9 | 6
2019-03-28 20:00 | 18362.5 | 0 | 0 | 18362.5 | 0.4 | 0.4 | 0 | 0.1 | 3.8 | 6.2
2019-03-28 21:00 | 16783.1 | 0 | 0 | 16783.2 | 0.4 | 0.4 | 0 | 0.1 | 3.8 | 5.7
2019-03-28 22:00 | 14958 | 0 | 0 | 14958 | 0.4 | 0.4 | 0 | 0.1 | 3.7 | 5.1
2019-03-28 23:00 | 12525 | 0 | 0 | 12525.2 | 0.4 | 0.5 | 0 | 0.2 | 3.8 | 4.2
2019-03-29 | 8592.5 | 0 | 0 | 8592.7 | 0.4 | 0.5 | 0 | 0.2 | 3.9 | 2.9
2019-03-29 01:00 | 10208.7 | 0 | 0 | 10208.9 | 0.4 | 0.5 | 0 | 0.2 | 3.9 | 3.5
2019-03-29 02:00 | 10695.7 | 0 | 0 | 10695.8 | 0.4 | 0.4 | 0 | 0.1 | 3.9 | 3.6
2019-03-29 03:00 | 10756.3 | 0 | 0 | 10756.4 | 0.4 | 0.4 | 0 | 0.1 | 3.9 | 3.6
2019-03-29 04:00 | 10693.4 | 0 | 0 | 10693.5 | 0.4 | 0.4 | 0 | 0.1 | 3.8 | 3.6
2019-03-29 05:00 | 9647.6 | 0 | 0 | 9647.7 | 0.4 | 0.4 | 0 | 0.1 | 3.8 | 3.3
2019-03-29 06:00 | 32038.6 | 1350.7 | 0 | 30688.1 | 0.4 | 0.4 | 0 | 0.2 | 3.8 | 10.4
2019-03-29 07:00 | 39884.1 | 4688.8 | 0 | 35195.5 | 0.4 | 0.5 | 0 | 0.2 | 3.8 | 11.9
2019-03-29 08:00 | 32625.3 | 7506 | 0 | 25119.6 | 0.4 | 0.5 | 0 | 0.2 | 3.8 | 8.5
2019-03-29 09:00 | 11853.2 | 9763.5 | 0 | 2089.8 | 0.4 | 0.4 | 0 | 0.1 | 3.8 | 0.7
2019-03-29 10:00 | 13132.2 | 11480.8 | 0 | 1651.4 | 0.4 | 0.4 | 0 | 0.1 | 3.8 | 0.6
2019-03-29 11:00 | 13137.2 | 11268.6 | 0 | 1868.7 | 0.4 | 0.4 | 0 | 0.1 | 3.7 | 0.6
2019-03-29 12:00 | 27312.2 | 8914.5 | 0 | 18397.8 | 0.4 | 0.4 | 0 | 0.1 | 3.7 | 6.2
2019-03-29 13:00 | 61089.2 | 6406.1 | 0 | 54683.3 | 0.4 | 0.4 | 0 | 0.1 | 3.8 | 18.5
2019-03-29 14:00 | 34781.2 | 3839.8 | 0 | 30941.5 | 0.4 | 0.4 | 0 | 0.1 | 3.8 | 10.5
2019-03-29 15:00 | 11900.5 | 1929.6 | 0 | 9971.2 | 0.4 | 0.5 | 0 | 0.2 | 3.8 | 3.4
2019-03-29 16:00 | 11325.4 | 617.5 | 0 | 10708.1 | 0.4 | 0.5 | 0 | 0.1 | 3.9 | 3.6
2019-03-29 17:00 | 10415.1 | 0 | 0 | 10415.2 | 0.4 | 0.4 | 0 | 0.1 | 3.9 | 3.5
2019-03-29 18:00 | 11675.2 | 0 | 0 | 11675.2 | 0.4 | 0.4 | 0 | 0.1 | 3.9 | 4
2019-03-29 19:00 | 16380 | 0 | 0 | 16380.1 | 0.4 | 0.4 | 0 | 0.1 | 3.8 | 5.5
2019-03-29 20:00 | 16752.7 | 0 | 0 | 16752.8 | 0.4 | 0.4 | 0 | 0.1 | 3.8 | 5.7
2019-03-29 21:00 | 16739.2 | 0 | 0 | 16739.3 | 0.4 | 0.4 | 0 | 0.1 | 3.7 | 5.7
2019-03-29 22:00 | 15136.4 | 0 | 0 | 15136.5 | 0.4 | 0.5 | 0 | 0.1 | 3.8 | 5.1
2019-03-29 23:00 | 13181.2 | 0 | 0 | 13181.4 | 0.4 | 0.5 | 0 | 0.1 | 3.9 | 4.5
2019-03-30 | 11811.8 | 0 | 0 | 11811.9 | 0.4 | 0.4 | 0 | 0.1 | 3.8 | 4
2019-03-30 01:00 | 10657.3 | 0 | 0 | 10657.5 | 0.4 | 0.4 | 0 | 0.1 | 3.8 | 3.6
2019-03-30 02:00 | 10807.9 | 0 | 0 | 10808.1 | 0.4 | 0.4 | 0 | 0.2 | 3.8 | 3.7
2019-03-30 03:00 | 10857.4 | 0 | 0 | 10857.7 | 0.4 | 0.5 | 0 | 0.2 | 3.8 | 3.7
2019-03-30 04:00 | 10819.7 | 0 | 0 | 10819.8 | 0.4 | 0.4 | 0 | 0.1 | 3.8 | 3.7
2019-03-30 05:00 | 12573.2 | 0 | 0 | 12573.4 | 0.4 | 0.5 | 0 | 0.1 | 3.8 | 4.3
2019-03-30 06:00 | 26755.7 | 578.9 | 0 | 26177 | 0.4 | 0.4 | 0 | 0.1 | 3.8 | 8.9
2019-03-30 07:00 | 38696.1 | 2894.3 | 0 | 35802 | 0.4 | 0.4 | 0 | 0.2 | 3.8 | 12.1
2019-03-30 08:00 | 34717.8 | 5827.2 | 0 | 28890.7 | 0.4 | 0.4 | 0 | 0.1 | 3.8 | 9.8
2019-03-30 09:00 | 14754.2 | 8065.5 | 0 | 6688.8 | 0.4 | 0.5 | 0 | 0.1 | 3.8 | 2.3
2019-03-30 10:00 | 12756 | 9667.1 | 0 | 3089 | 0.4 | 0.4 | 0 | 0.1 | 3.8 | 1
2019-03-30 11:00 | 12373.9 | 9917.9 | 0 | 2456.1 | 0.4 | 0.4 | 0 | 0.1 | 3.8 | 0.8
2019-03-30 12:00 | 27938.5 | 9435.5 | 0 | 18503 | 0.4 | 0.4 | 0 | 0.1 | 3.7 | 6.3
2019-03-30 13:00 | 61557.9 | 7641 | 0 | 53917.2 | 0.2 | 0.4 | 0 | 0.1 | 3.9 | 18.3
2019-03-30 14:00 | 30079.6 | 5518.5 | 0 | 24561.2 | 0.4 | 0.4 | 0 | 0.1 | 3.9 | 8.3
2019-03-30 15:00 | 13737 | 3183.8 | 0 | 10553.4 | 0.4 | 0.4 | 0 | 0.1 | 3.9 | 3.6
2019-03-30 16:00 | 13044.3 | 1080.5 | 0 | 11963.9 | 0.4 | 0.4 | 0 | 0.1 | 3.9 | 4.1
2019-03-30 17:00 | 12988 | 38.6 | 0 | 12949.5 | 0.4 | 0.4 | 0 | 0 | 3.9 | 4.4
2019-03-30 18:00 | 15425.6 | 0 | 0 | 15425.6 | 0.4 | 0.4 | 0 | 0.1 | 3.8 | 5.2
2019-03-30 19:00 | 16339.6 | 0 | 0 | 16339.6 | 0.4 | 0.4 | 0 | 0.1 | 3.8 | 5.5
2019-03-30 20:00 | 17339.3 | 0 | 0 | 17339.3 | 0.4 | 0.4 | 0 | 0.1 | 3.8 | 5.9
2019-03-30 21:00 | 16778.6 | 0 | 0 | 16778.8 | 0.4 | 0.5 | 0 | 0.1 | 3.8 | 5.7
2019-03-30 22:00 | 15388.7 | 0 | 0 | 15388.7 | 0.4 | 0.4 | 0 | 0.1 | 3.8 | 5.2
2019-03-30 23:00 | 8873.6 | 0 | 0 | 8873.8 | 0.4 | 0.4 | 0 | 0.1 | 3.8 | 3
2019-03-31 | 8857.6 | 0 | 0 | 8857.8 | 0.4 | 0.4 | 0 | 0.1 | 3.8 | 3
2019-03-31 01:00 | 10460.8 | 0 | 0 | 10461 | 0.4 | 0.5 | 0 | 0.2 | 3.8 | 3.5
2019-03-31 02:00 | 10476.7 | 0 | 0 | 10476.8 | 0.4 | 0.4 | 0 | 0.1 | 3.8 | 3.5
2019-03-31 03:00 | 10678.7 | 0 | 0 | 10678.8 | 0.4 | 0.4 | 0 | 0.1 | 3.8 | 3.6
2019-03-31 04:00 | 10809.4 | 0 | 0 | 10809.6 | 0.4 | 0.4 | 0 | 0.1 | 3.8 | 3.7
2019-03-31 05:00 | 12554.1 | 0 | 0 | 12554.2 | 0.4 | 0.4 | 0 | 0.1 | 3.8 | 4.3
2019-03-31 06:00 | 32898.3 | 1234.9 | 0 | 31663.6 | 0.4 | 0.4 | 0 | 0.2 | 3.8 | 10.7
2019-03-31 07:00 | 37234.2 | 4901.1 | 0 | 32333.4 | 0.4 | 0.4 | 0 | 0.3 | 3.8 | 11
2019-03-31 08:00 | 33602.2 | 9435.5 | 0 | 24167 | 0.4 | 0.4 | 0 | 0.2 | 3.8 | 8.2
2019-03-31 09:00 | 13432.4 | 12522.8 | 0 | 909.7 | 0.4 | 0.4 | 0 | 0.1 | 3.8 | 0.3
2019-03-31 10:00 | 13899.1 | 13564.8 | 0 | 334.4 | 0.4 | 0.4 | 0 | 0.1 | 3.8 | 0.1
2019-03-31 11:00 | 14392.7 | 13699.8 | 0 | 693.1 | 0.4 | 0.4 | 0 | 0.1 | 3.8 | 0.2
2019-03-31 12:00 | 28987.3 | 13043.8 | 0 | 15943.6 | 0.4 | 0.5 | 0 | 0 | 3.9 | 5.4
2019-03-31 13:00 | 62221.9 | 11635.2 | 0 | 50586.7 | 0.4 | 0.4 | 0 | 0.1 | 3.8 | 17.1
2019-03-31 14:00 | 26385.3 | 9146.1 | 0 | 17239.3 | 0.4 | 0.4 | 0 | 0.1 | 3.8 | 5.8
2019-03-31 15:00 | 11967.4 | 6232.5 | 0 | 5735.1 | 0.4 | 0.5 | 0 | 0.1 | 3.8 | 1.9
2019-03-31 16:00 | 11083 | 2778.6 | 0 | 8304.6 | 0.4 | 0.4 | 0 | 0.1 | 3.9 | 2.8
2019-03-31 17:00 | 10986.3 | 173.7 | 0 | 10812.9 | 0.4 | 0.5 | 0 | 0.1 | 3.9 | 3.7
2019-03-31 18:00 | 12157.1 | 0 | 0 | 12157.2 | 0.4 | 0.4 | 0 | 0.1 | 3.9 | 4.1
2019-03-31 19:00 | 14982.4 | 0 | 0 | 14982.5 | 0.4 | 0.4 | 0 | 0.1 | 3.8 | 5.1
2019-03-31 20:00 | 17705.2 | 0 | 0 | 17705.4 | 0.4 | 0.4 | 0 | 0.1 | 3.8 | 6
2019-03-31 21:00 | 17342.9 | 0 | 0 | 17343.1 | 0.4 | 0.4 | 0 | 0.1 | 3.8 | 5.9
2019-03-31 22:00 | 15500.6 | 0 | 0 | 15500.7 | 0.4 | 0.4 | 0 | 0.1 | 3.8 | 5.3
2019-03-31 23:00 | 12625.3 | 0 | 0 | 12625.4 | 0.4 | 0.4 | 0 | 0.1 | 3.8 | 4.3
2019-04-01 | 9553.9 | 0 | 0 | 9554 | 0.4 | 0.4 | 0 | 0.1 | 3.8 | 3.2
2019-04-01 01:00 | 10611.7 | 0 | 0 | 10611.8 | 0.4 | 0.4 | 0 | 0.1 | 3.8 | 3.6
2019-04-01 02:00 | 11068.9 | 0 | 0 | 11069.1 | 0.4 | 0.4 | 0 | 0.1 | 3.8 | 3.7
2019-04-01 03:00 | 11344.7 | 0 | 0 | 11344.8 | 0.4 | 0.4 | 0 | 0.1 | 3.8 | 3.8
2019-04-01 04:00 | 11166.9 | 0 | 0 | 11167.1 | 0.4 | 0.4 | 0 | 0.1 | 3.8 | 3.8
2019-04-01 05:00 | 13095.7 | 0 | 0 | 13096 | 0.4 | 0.5 | 0 | 0.2 | 3.9 | 4.4
2019-04-01 06:00 | 34071.1 | 906.9 | 0 | 33164.6 | 0.4 | 0.4 | 0 | 0.3 | 3.9 | 11.2
2019-04-01 07:00 | 40734.4 | 2913.6 | 0 | 37821 | 0.5 | 0.4 | 0 | 0.3 | 3.7 | 12.8
2019-04-01 08:00 | 32851.2 | 4534.4 | 0 | 28317.2 | 0.4 | 0.5 | 0 | 0.3 | 3.8 | 9.6
2019-04-01 09:00 | 16944.9 | 5132.6 | 0 | 11812.7 | 0.4 | 0.5 | 0 | 0.3 | 3.9 | 4
2019-04-01 10:00 | 9935.9 | 5094 | 0 | 4842.4 | 0.3 | 0.5 | 0 | 0.3 | 4.1 | 1.6
2019-04-01 11:00 | 13454.6 | 4515.2 | 0 | 8940 | 0.3 | 0.5 | 0 | 0.3 | 4.2 | 3
2019-04-01 12:00 | 30581.1 | 4515.2 | 0 | 26066.4 | 0.3 | 0.5 | 0 | 0.2 | 4.4 | 8.8
2019-04-01 13:00 | 66233 | 4438 | 0 | 61794.1 | 1 | 0.1 | 0 | 0 | 3.3 | 20.9
2019-04-01 14:00 | 25826.1 | 3666.1 | 0 | 22160.3 | 0.3 | 0.5 | 0 | 0.2 | 3.5 | 7.5
2019-04-01 15:00 | 12379.9 | 2604.9 | 0 | 9775.3 | 0.3 | 0.5 | 0 | 0.2 | 3.6 | 3.3
2019-04-01 16:00 | 12950.4 | 1312.1 | 0 | 11638.5 | 0.4 | 0.5 | 0 | 0.1 | 3.7 | 3.9
2019-04-01 17:00 | 11666.1 | 135.1 | 0 | 11531.2 | 0.4 | 0.4 | 0 | 0.1 | 3.7 | 3.9
2019-04-01 18:00 | 14372.8 | 0 | 0 | 14373 | 0.4 | 0.4 | 0 | 0.2 | 3.7 | 4.9
2019-04-01 19:00 | 15695.6 | 0 | 0 | 15695.8 | 0.4 | 0.4 | 0 | 0.1 | 3.7 | 5.3
2019-04-01 20:00 | 16726 | 0 | 0 | 16726.2 | 0.4 | 0.4 | 0 | 0.1 | 3.6 | 5.7
2019-04-01 21:00 | 16796.3 | 0 | 0 | 16796.5 | 0.4 | 0.5 | 0 | 0.1 | 3.7 | 5.7
2019-04-01 22:00 | 14853.3 | 0 | 0 | 14853.4 | 0.4 | 0.4 | 0 | 0.1 | 3.7 | 5
2019-04-01 23:00 | 13109.8 | 0 | 0 | 13110 | 0.4 | 0.4 | 0 | 0.1 | 3.7 | 4.4
2019-04-02 | 8380.1 | 0 | 0 | 8380.4 | 0.4 | 0.5 | 0 | 0.1 | 3.8 | 2.8
2019-04-02 01:00 | 10293.2 | 0 | 0 | 10293.3 | 0.4 | 0.4 | 0 | 0.1 | 3.7 | 3.5
2019-04-02 02:00 | 10538.7 | 0 | 0 | 10538.8 | 0.4 | 0.4 | 0 | 0.1 | 3.7 | 3.6
2019-04-02 03:00 | 10854.5 | 0 | 0 | 10854.5 | 0.4 | 0.4 | 0 | 0.1 | 3.6 | 3.7
2019-04-02 04:00 | 11166 | 0 | 0 | 11166 | 0.5 | 0.4 | 0 | 0.1 | 3.5 | 3.8
2019-04-02 05:00 | 13393.2 | 0 | 0 | 13393.3 | 0.4 | 0.4 | 0 | 0.2 | 3.4 | 4.5
2019-04-02 06:00 | 32517.4 | 1794.5 | 0 | 30723.1 | 0.4 | 0.4 | 0 | 0.3 | 3.4 | 10.4
2019-04-02 07:00 | 39321.1 | 5943 | 0 | 33378.1 | 0.5 | 0.4 | 0 | 0.2 | 3.2 | 11.3
2019-04-02 08:00 | 34086.7 | 9628.5 | 0 | 24458.3 | 0.5 | 0.4 | 0 | 0.2 | 3.1 | 8.3
2019-04-02 09:00 | 14092.7 | 12349.1 | 0 | 1743.4 | 0.6 | 0.3 | 0 | 0.1 | 2.8 | 0.6
2019-04-02 10:00 | 12482 | 13641.9 | 0 | 0.1 | 0.1 | 1.1 | 0 | 1159.2 | 3.7 | 0
2019-04-02 11:00 | 11546.6 | 12715.7 | 0 | 0.2 | 0.1 | 1.1 | 0 | 1168.3 | 4.6 | 0
2019-04-02 12:00 | 27313.5 | 10689.7 | 0 | 16623.6 | 0.6 | 0.3 | 0 | 0.1 | 4.3 | 5.6
2019-04-02 13:00 | 66823.9 | 8721.6 | 0 | 58102.7 | 0.3 | 0.5 | 0 | 0.1 | 4.5 | 19.7
2019-04-02 14:00 | 28050.5 | 7660.3 | 0 | 20390.1 | 0.5 | 0.3 | 0 | 0.1 | 4.3 | 6.9
2019-04-02 15:00 | 13367.5 | 5692.2 | 0 | 7675.4 | 0.5 | 0.4 | 0 | 0.1 | 4.2 | 2.6
2019-04-02 16:00 | 13919.5 | 2817.1 | 0 | 11102.5 | 0.4 | 0.4 | 0 | 0.2 | 4.1 | 3.8
2019-04-02 17:00 | 13987.3 | 231.5 | 0 | 13755.8 | 0.5 | 0.4 | 0 | 0.1 | 4 | 4.7
2019-04-02 18:00 | 14717 | 0 | 0 | 14717.1 | 0.4 | 0.4 | 0 | 0.1 | 4 | 5
2019-04-02 19:00 | 16510.8 | 0 | 0 | 16510.9 | 0.4 | 0.4 | 0 | 0.2 | 3.9 | 5.6
2019-04-02 20:00 | 16372.4 | 0 | 0 | 16372.5 | 0.4 | 0.4 | 0 | 0.2 | 3.8 | 5.5
2019-04-02 21:00 | 16677 | 0 | 0 | 16677.3 | 0.4 | 0.4 | 0 | 0.2 | 3.8 | 5.6
2019-04-02 22:00 | 15457.2 | 0 | 0 | 15457.4 | 0.4 | 0.4 | 0 | 0.2 | 3.8 | 5.2
2019-04-02 23:00 | 13212.5 | 0 | 0 | 13212.8 | 0.4 | 0.4 | 0 | 0.2 | 3.8 | 4.5
2019-04-03 | 11032.4 | 0 | 0 | 11032.6 | 0.4 | 0.4 | 0 | 0.3 | 3.8 | 3.7
2019-04-03 01:00 | 10328.8 | 0 | 0 | 10329.1 | 0.4 | 0.4 | 0 | 0.2 | 3.8 | 3.5
2019-04-03 02:00 | 10574.3 | 0 | 0 | 10574.6 | 0.4 | 0.4 | 0 | 0.3 | 3.8 | 3.6
2019-04-03 03:00 | 10564.8 | 0 | 0 | 10565.1 | 0.4 | 0.4 | 0 | 0.2 | 3.8 | 3.6
2019-04-03 04:00 | 10893.2 | 0 | 0 | 10893.4 | 0.4 | 0.4 | 0 | 0.2 | 3.7 | 3.7
2019-04-03 05:00 | 11041.3 | 0 | 0 | 11041.5 | 0.4 | 0.4 | 0 | 0.2 | 3.7 | 3.7
2019-04-03 06:00 | 27861 | 984.1 | 0 | 26877.2 | 0.4 | 0.4 | 0 | 0.3 | 3.6 | 9.1
2019-04-03 07:00 | 36847.5 | 3396 | 0 | 33451.8 | 0.5 | 0.4 | 0 | 0.4 | 3.5 | 11.3
2019-04-03 08:00 | 39442.6 | 7023.6 | 0 | 32419.3 | 0.4 | 0.4 | 0 | 0.3 | 3.5 | 11
2019-04-03 09:00 | 16971.5 | 10824.8 | 0 | 6146.8 | 0.5 | 0.4 | 0 | 0.1 | 3.4 | 2.1
2019-04-03 10:00 | 11676.8 | 12021.1 | 0 | 0.1 | 0.1 | 1.1 | 0 | 343.6 | 4.3 | 0
2019-04-03 11:00 | 14075.5 | 11403.7 | 0 | 2671.7 | 0.5 | 0.4 | 0 | 0.1 | 4.1 | 0.9
2019-04-03 12:00 | 31570.6 | 9049.6 | 0 | 22521 | 0.5 | 0.4 | 0 | 0.1 | 3.9 | 7.6
2019-04-03 13:00 | 60909.5 | 6907.8 | 0 | 54001.8 | 0.4 | 0.4 | 0 | 0.1 | 3.9 | 18.3
2019-04-03 14:00 | 27308.2 | 4264.3 | 0 | 23044 | 0.4 | 0.4 | 0 | 0.2 | 3.9 | 7.8
2019-04-03 15:00 | 15171.2 | 2238.3 | 0 | 12933.6 | 0.4 | 0.4 | 0 | 0.6 | 3.9 | 4.4
2019-04-03 16:00 | 10290.7 | 713.9 | 0 | 9577.1 | 0.4 | 0.5 | 0 | 0.2 | 4 | 3.2
2019-04-03 17:00 | 15664.4 | 0 | 0 | 15664.5 | 0.4 | 0.4 | 0 | 0.1 | 4 | 5.3
2019-04-03 18:00 | 15696.2 | 0 | 0 | 15696.3 | 0.4 | 0.4 | 0 | 0.1 | 3.9 | 5.3
2019-04-03 19:00 | 16670.9 | 0 | 0 | 16671.1 | 0.4 | 0.4 | 0 | 0.1 | 3.9 | 5.6
2019-04-03 20:00 | 17906.6 | 0 | 0 | 17906.6 | 0.4 | 0.4 | 0 | 0.1 | 3.9 | 6.1
2019-04-03 21:00 | 17449.7 | 0 | 0 | 17449.8 | 0.4 | 0.4 | 0 | 0.1 | 3.8 | 5.9
2019-04-03 22:00 | 16330.2 | 0 | 0 | 16330.4 | 0.4 | 0.5 | 0 | 0.2 | 3.8 | 5.5
2019-04-03 23:00 | 13387.7 | 0 | 0 | 13388 | 0.4 | 0.5 | 0 | 0.2 | 3.9 | 4.5
2019-04-04 | 11859.4 | 0 | 0 | 11859.6 | 0.4 | 0.4 | 0 | 0.1 | 3.8 | 4
2019-04-04 01:00 | 10204.2 | 0 | 0 | 10204.3 | 0.4 | 0.4 | 0 | 0.1 | 3.8 | 3.5
2019-04-04 02:00 | 10398.3 | 0 | 0 | 10398.4 | 0.4 | 0.4 | 0 | 0.1 | 3.8 | 3.5
2019-04-04 03:00 | 10864.8 | 0 | 0 | 10865 | 0.4 | 0.4 | 0 | 0.1 | 3.7 | 3.7
2019-04-04 04:00 | 10875.4 | 0 | 0 | 10875.6 | 0.4 | 0.4 | 0 | 0.1 | 3.7 | 3.7
2019-04-04 05:00 | 14329.7 | 0 | 0 | 14329.9 | 0.4 | 0.4 | 0 | 0.2 | 3.7 | 4.9
2019-04-04 06:00 | 36475.9 | 733.2 | 0 | 35743 | 0.5 | 0.4 | 0 | 0.3 | 3.6 | 12.1
2019-04-04 07:00 | 39591.9 | 2894.3 | 0 | 36697.8 | 0.5 | 0.4 | 0 | 0.4 | 3.5 | 12.4
2019-04-04 08:00 | 31477.9 | 5788.7 | 0 | 25689.6 | 0.4 | 0.4 | 0 | 0.3 | 3.5 | 8.7
2019-04-04 09:00 | 15604.1 | 8760.2 | 0 | 6844 | 0.4 | 0.5 | 0 | 0.1 | 3.5 | 2.3
2019-04-04 10:00 | 12666.2 | 11230 | 0 | 1436.1 | 0.5 | 0.4 | 0 | 0.1 | 3.3 | 0.5
2019-04-04 11:00 | 11084.3 | 13082.4 | 0 | 0.1 | 0.1 | 1.1 | 0 | 1997.3 | 4.2 | 0
2019-04-04 12:00 | 26290.5 | 12561.4 | 0 | 13729.2 | 0.4 | 0.4 | 0 | 0 | 4.2 | 4.7
2019-04-04 13:00 | 60420.5 | 10573.9 | 0 | 49846.5 | 0.5 | 0.4 | 0 | 0.1 | 4 | 16.9
2019-04-04 14:00 | 31130.7 | 7544.5 | 0 | 23586.2 | 0.4 | 0.4 | 0 | 0.1 | 4 | 8
2019-04-04 15:00 | 13805.9 | 4592.3 | 0 | 9213.7 | 0.4 | 0.4 | 0 | 0.1 | 3.9 | 3.1
2019-04-04 16:00 | 13985 | 1582.2 | 0 | 12402.9 | 0.4 | 0.4 | 0 | 0.1 | 3.9 | 4.2
2019-04-04 17:00 | 14979.7 | 77.2 | 0 | 14902.5 | 0.4 | 0.4 | 0 | 0.1 | 3.9 | 5
2019-04-04 18:00 | 12020.7 | 0 | 0 | 12020.9 | 0.4 | 0.5 | 0 | 0.1 | 4 | 4.1
2019-04-04 19:00 | 16193.6 | 0 | 0 | 16193.7 | 0.4 | 0.4 | 0 | 0.1 | 3.9 | 5.5
2019-04-04 20:00 | 15886.6 | 0 | 0 | 15886.7 | 0.4 | 0.4 | 0 | 0.1 | 3.9 | 5.4
2019-04-04 21:00 | 17173.4 | 0 | 0 | 17173.5 | 0.4 | 0.4 | 0 | 0.1 | 3.8 | 5.8
2019-04-04 22:00 | 16213.9 | 0 | 0 | 16214 | 0.4 | 0.4 | 0 | 0.1 | 3.8 | 5.5
2019-04-04 23:00 | 9909.7 | 0 | 0 | 9909.8 | 0.4 | 0.4 | 0 | 0.1 | 3.8 | 3.4
2019-04-05 | 11301.5 | 0 | 0 | 11301.6 | 0.4 | 0.4 | 0 | 0.1 | 3.7 | 3.8
2019-04-05 01:00 | 10634.9 | 0 | 0 | 10635 | 0.4 | 0.4 | 0 | 0.1 | 3.7 | 3.6
2019-04-05 02:00 | 10698.6 | 0 | 0 | 10698.7 | 0.4 | 0.4 | 0 | 0.1 | 3.6 | 3.6
2019-04-05 03:00 | 10709.5 | 0 | 0 | 10709.6 | 0.4 | 0.4 | 0 | 0.1 | 3.6 | 3.6
2019-04-05 04:00 | 11159.7 | 0 | 0 | 11159.8 | 0.4 | 0.4 | 0 | 0.1 | 3.5 | 3.8
2019-04-05 05:00 | 13777.2 | 0 | 0 | 13777.3 | 0.4 | 0.4 | 0 | 0.1 | 3.4 | 4.7
2019-04-05 06:00 | 30515.8 | 2238.3 | 0 | 28277.7 | 0.4 | 0.4 | 0 | 0.2 | 3.4 | 9.6
2019-04-05 07:00 | 40477.1 | 6888.5 | 0 | 33588.7 | 0.5 | 0.4 | 0 | 0.2 | 3.3 | 11.4
2019-04-05 08:00 | 34102.6 | 10902 | 0 | 23200.6 | 0.5 | 0.4 | 0 | 0.1 | 3.1 | 7.9
2019-04-05 09:00 | 15629.1 | 13584 | 0 | 2044.9 | 0.6 | 0.3 | 0 | 0.1 | 2.8 | 0.7
2019-04-05 10:00 | 11155.1 | 15108.4 | 0 | 0.1 | 0.1 | 1.1 | 0 | 3952.4 | 3.8 | 0
2019-04-05 11:00 | 13467.1 | 15378.5 | 0 | 0.1 | 0.1 | 1.1 | 0 | 1910.6 | 4.7 | 0
2019-04-05 12:00 | 28548.8 | 13931.4 | 0 | 14617.3 | 0.5 | 0.4 | 0 | 0.1 | 4.6 | 5
2019-04-05 13:00 | 61095.7 | 11635.2 | 0 | 49460.4 | 0.5 | 0.3 | 0 | 0.1 | 4.3 | 16.8
2019-04-05 14:00 | 32656.4 | 7911.2 | 0 | 24745.2 | 0.5 | 0.4 | 0 | 0.1 | 4.2 | 8.4
2019-04-05 15:00 | 11475 | 4283.6 | 0 | 7191.5 | 0.4 | 0.4 | 0 | 0.2 | 4.1 | 2.4
2019-04-05 16:00 | 11089.5 | 1312.1 | 0 | 9777.5 | 0.4 | 0.4 | 0 | 0.1 | 4.1 | 3.3
2019-04-05 17:00 | 14276.7 | 19.3 | 0 | 14257.5 | 0.4 | 0.4 | 0 | 0.1 | 4 | 4.8
2019-04-05 18:00 | 13082.6 | 0 | 0 | 13082.7 | 0.4 | 0.4 | 0 | 0.1 | 4 | 4.4
2019-04-05 19:00 | 15665.6 | 0 | 0 | 15665.6 | 0.4 | 0.4 | 0 | 0.1 | 3.9 | 5.3
2019-04-05 20:00 | 17062.9 | 0 | 0 | 17063 | 0.4 | 0.4 | 0 | 0.1 | 3.8 | 5.8
2019-04-05 21:00 | 17477.4 | 0 | 0 | 17477.5 | 0.4 | 0.4 | 0 | 0.1 | 3.8 | 5.9
2019-04-05 22:00 | 15763.1 | 0 | 0 | 15763.3 | 0.4 | 0.4 | 0 | 0.2 | 3.8 | 5.3
2019-04-05 23:00 | 9407.1 | 0 | 0 | 9407.3 | 0.4 | 0.4 | 0 | 0.2 | 3.7 | 3.2
2019-04-06 | 12430.4 | 0 | 0 | 12430.6 | 0.4 | 0.4 | 0 | 0.2 | 3.8 | 4.2
2019-04-06 01:00 | 10658.9 | 0 | 0 | 10659.1 | 0.4 | 0.4 | 0 | 0.2 | 3.8 | 3.6
2019-04-06 02:00 | 10655.1 | 0 | 0 | 10655.3 | 0.4 | 0.4 | 0 | 0.2 | 3.7 | 3.6
2019-04-06 03:00 | 11092.2 | 0 | 0 | 11092.4 | 0.4 | 0.4 | 0 | 0.2 | 3.7 | 3.8
2019-04-06 04:00 | 11051.6 | 0 | 0 | 11051.8 | 0.4 | 0.4 | 0 | 0.2 | 3.7 | 3.7
2019-04-06 05:00 | 11846.5 | 0 | 0 | 11846.8 | 0.4 | 0.4 | 0 | 0.2 | 3.6 | 4
2019-04-06 06:00 | 25538.2 | 1582.2 | 0 | 23956.3 | 0.4 | 0.4 | 0 | 0.3 | 3.6 | 8.1
2019-04-06 07:00 | 40004.6 | 4862.5 | 0 | 35142.4 | 0.5 | 0.4 | 0 | 0.3 | 3.6 | 11.9
2019-04-06 08:00 | 37591.5 | 8895.2 | 0 | 28696.4 | 0.4 | 0.4 | 0 | 0.2 | 3.5 | 9.7
2019-04-06 09:00 | 13925.6 | 12001.8 | 0 | 1923.8 | 0.5 | 0.4 | 0 | 0.2 | 3.3 | 0.7
2019-04-06 10:00 | 12946.6 | 14278.7 | 0 | 0.1 | 0.1 | 1.1 | 0 | 1331.2 | 4.2 | 0
2019-04-06 11:00 | 14848.5 | 14741.8 | 0 | 106.9 | 0.4 | 0.5 | 0 | 0.1 | 4.1 | 0
2019-04-06 12:00 | 27897.2 | 13970 | 0 | 13927.3 | 0.4 | 0.4 | 0 | 0.1 | 4.1 | 4.7
2019-04-06 13:00 | 62437.7 | 12329.8 | 0 | 50107.9 | 0.5 | 0.4 | 0 | 0.1 | 4 | 17
2019-04-06 14:00 | 27837 | 9609.2 | 0 | 18227.9 | 0.4 | 0.4 | 0 | 0.1 | 3.9 | 6.2
2019-04-06 15:00 | 16559.6 | 6695.5 | 0 | 9864.3 | 0.4 | 0.4 | 0 | 0.2 | 3.9 | 3.3
2019-04-06 16:00 | 13908.2 | 2855.7 | 0 | 11052.8 | 0.4 | 0.4 | 0 | 0.2 | 4 | 3.7
2019-04-06 17:00 | 13176.8 | 193 | 0 | 12983.9 | 0.4 | 0.4 | 0 | 0.1 | 3.9 | 4.4
2019-04-06 18:00 | 12081.9 | 0 | 0 | 12082.1 | 0.4 | 0.4 | 0 | 0.2 | 3.8 | 4.1
2019-04-06 19:00 | 15561.1 | 0 | 0 | 15561.3 | 0.4 | 0.4 | 0 | 0.2 | 3.8 | 5.3
2019-04-06 20:00 | 16800.7 | 0 | 0 | 16801 | 0.4 | 0.4 | 0 | 0.3 | 3.8 | 5.7
2019-04-06 21:00 | 16728.4 | 0 | 0 | 16728.7 | 0.4 | 0.4 | 0 | 0.3 | 3.8 | 5.7
2019-04-06 22:00 | 15528.5 | 0 | 0 | 15528.7 | 0.4 | 0.4 | 0 | 0.2 | 3.8 | 5.3
2019-04-06 23:00 | 12571.4 | 0 | 0 | 12571.6 | 0.4 | 0.4 | 0 | 0.2 | 3.8 | 4.3
2019-04-07 | 11894 | 0 | 0 | 11894.3 | 0.4 | 0.4 | 0 | 0.3 | 3.8 | 4
2019-04-07 01:00 | 10735.2 | 0 | 0 | 10735.6 | 0.4 | 0.4 | 0 | 0.3 | 3.8 | 3.6
2019-04-07 02:00 | 10953.4 | 0 | 0 | 10953.7 | 0.4 | 0.4 | 0 | 0.3 | 3.8 | 3.7
2019-04-07 03:00 | 11286.4 | 0 | 0 | 11286.7 | 0.4 | 0.4 | 0 | 0.3 | 3.7 | 3.8
2019-04-07 04:00 | 10939.3 | 0 | 0 | 10939.6 | 0.4 | 0.4 | 0 | 0.3 | 3.7 | 3.7
2019-04-07 05:00 | 12407.7 | 0 | 0 | 12408 | 0.4 | 0.4 | 0 | 0.3 | 3.7 | 4.2
2019-04-07 06:00 | 35668.1 | 1485.8 | 0 | 34182.6 | 0.5 | 0.4 | 0 | 0.4 | 3.5 | 11.6
2019-04-07 07:00 | 38908.1 | 4901.1 | 0 | 34007.3 | 0.4 | 0.4 | 0 | 0.3 | 3.5 | 11.5
2019-04-07 08:00 | 31442.2 | 9011 | 0 | 22431.4 | 0.4 | 0.4 | 0 | 0.3 | 3.4 | 7.6
2019-04-07 09:00 | 12401.9 | 11886 | 0 | 516 | 0.5 | 0.4 | 0 | 0.2 | 3.3 | 0.2
2019-04-07 10:00 | 12817.7 | 13564.8 | 0 | 0.1 | 0.1 | 1.1 | 0 | 746.2 | 4.2 | 0
2019-04-07 11:00 | 14845.6 | 14278.7 | 0 | 567 | 0.4 | 0.4 | 0 | 0.2 | 4.1 | 0.2
2019-04-07 12:00 | 25689.7 | 13970 | 0 | 11719.9 | 0.4 | 0.4 | 0 | 0.1 | 4.1 | 4
2019-04-07 13:00 | 67507.1 | 13005.2 | 0 | 54502.1 | 0.4 | 0.4 | 0 | 0.1 | 4.1 | 18.5
2019-04-07 14:00 | 30312.3 | 10921.3 | 0 | 19391.1 | 0.5 | 0.4 | 0 | 0.1 | 4 | 6.6
2019-04-07 15:00 | 13423.2 | 7737.5 | 0 | 5685.9 | 0.4 | 0.4 | 0 | 0.2 | 4 | 1.9
2019-04-07 16:00 | 11502.2 | 3569.7 | 0 | 7932.9 | 0.4 | 0.4 | 0 | 0.3 | 4 | 2.7
2019-04-07 17:00 | 12031.8 | 250.8 | 0 | 11781.2 | 0.4 | 0.4 | 0 | 0.2 | 4 | 4
2019-04-07 18:00 | 15536.4 | 0 | 0 | 15536.6 | 0.4 | 0.4 | 0 | 0.2 | 3.9 | 5.3
2019-04-07 19:00 | 15900.3 | 0 | 0 | 15900.5 | 0.4 | 0.4 | 0 | 0.2 | 3.9 | 5.4
2019-04-07 20:00 | 17892.6 | 0 | 0 | 17892.8 | 0.4 | 0.4 | 0 | 0.2 | 3.9 | 6.1
2019-04-07 21:00 | 16447.1 | 0 | 0 | 16447.3 | 0.4 | 0.4 | 0 | 0.2 | 3.9 | 5.6
2019-04-07 22:00 | 15937.4 | 0 | 0 | 15937.6 | 0.4 | 0.4 | 0 | 0.2 | 3.9 | 5.4
2019-04-07 23:00 | 12970.8 | 0 | 0 | 12970.9 | 0.4 | 0.4 | 0 | 0.1 | 3.9 | 4.4
2019-04-08 | 11917.8 | 0 | 0 | 11917.9 | 0.4 | 0.4 | 0 | 0.1 | 3.8 | 4
2019-04-08 01:00 | 10587.3 | 0 | 0 | 10587.4 | 0.4 | 0.4 | 0 | 0.1 | 3.8 | 3.6
2019-04-08 02:00 | 11013.1 | 0 | 0 | 11013.2 | 0.4 | 0.4 | 0 | 0.1 | 3.7 | 3.7
2019-04-08 03:00 | 11220.5 | 0 | 0 | 11220.6 | 0.4 | 0.4 | 0 | 0.1 | 3.7 | 3.8
2019-04-08 04:00 | 11126.7 | 0 | 0 | 11126.8 | 0.4 | 0.4 | 0 | 0.1 | 3.7 | 3.8
2019-04-08 05:00 | 11894 | 0 | 0 | 11894.2 | 0.4 | 0.4 | 0 | 0.2 | 3.6 | 4
2019-04-08 06:00 | 30746.8 | 308.7 | 0 | 30438.3 | 0.4 | 0.4 | 0 | 0.2 | 3.6 | 10.3
2019-04-08 07:00 | 35222.1 | 1427.9 | 0 | 33794.4 | 0.4 | 0.4 | 0 | 0.3 | 3.5 | 11.4
2019-04-08 08:00 | 34470.7 | 3260.9 | 0 | 31210 | 0.4 | 0.4 | 0 | 0.3 | 3.5 | 10.6
2019-04-08 09:00 | 16642.7 | 8026.9 | 0 | 8616 | 0.4 | 0.4 | 0 | 0.2 | 3.4 | 2.9
2019-04-08 10:00 | 13044.3 | 11963.2 | 0 | 1081.1 | 0.5 | 0.4 | 0 | 0.2 | 3.2 | 0.4
2019-04-08 11:00 | 10611.8 | 13178.8 | 0 | 0.1 | 0.1 | 1 | 0 | 2566.2 | 4.1 | 0
2019-04-08 12:00 | 25311.7 | 12580.7 | 0 | 12731.1 | 0.5 | 0.4 | 0 | 0.2 | 4 | 4.3
2019-04-08 13:00 | 62955.3 | 10747.6 | 0 | 52208 | 0.4 | 0.4 | 0 | 0.2 | 4.1 | 17.7
2019-04-08 14:00 | 33285.8 | 7351.6 | 0 | 25934.4 | 0.4 | 0.4 | 0 | 0.2 | 4 | 8.8
2019-04-08 15:00 | 13292 | 4727.4 | 0 | 8564.9 | 0.4 | 0.4 | 0 | 0.3 | 4 | 2.9
2019-04-08 16:00 | 13116.1 | 2180.4 | 0 | 10936 | 0.4 | 0.4 | 0 | 0.3 | 4 | 3.7
2019-04-08 17:00 | 14135.6 | 154.4 | 0 | 13981.4 | 0.4 | 0.4 | 0 | 0.2 | 4 | 4.7
2019-04-08 18:00 | 16033.4 | 0 | 0 | 16033.6 | 0.4 | 0.4 | 0 | 0.2 | 4 | 5.4
2019-04-08 19:00 | 17084.1 | 0 | 0 | 17084.3 | 0.4 | 0.4 | 0 | 0.1 | 3.9 | 5.8
2019-04-08 20:00 | 17288.4 | 0 | 0 | 17288.5 | 0.4 | 0.4 | 0 | 0.1 | 3.9 | 5.9
2019-04-08 21:00 | 16478.5 | 0 | 0 | 16478.6 | 0.4 | 0.4 | 0 | 0.1 | 3.8 | 5.6
2019-04-08 22:00 | 15882.4 | 0 | 0 | 15882.5 | 0.4 | 0.4 | 0 | 0.1 | 3.8 | 5.4
2019-04-08 23:00 | 9176.6 | 0 | 0 | 9176.8 | 0.4 | 0.4 | 0 | 0.1 | 3.8 | 3.1
2019-04-09 | 11552.2 | 0 | 0 | 11552.4 | 0.4 | 0.4 | 0 | 0.1 | 3.8 | 3.9
2019-04-09 01:00 | 10576 | 0 | 0 | 10576.1 | 0.4 | 0.4 | 0 | 0.1 | 3.8 | 3.6
2019-04-09 02:00 | 10871.3 | 0 | 0 | 10871.3 | 0.4 | 0.4 | 0 | 0.1 | 3.7 | 3.7
2019-04-09 03:00 | 11014.7 | 0 | 0 | 11014.7 | 0.4 | 0.4 | 0 | 0.1 | 3.7 | 3.7
2019-04-09 04:00 | 10963.5 | 0 | 0 | 10963.6 | 0.4 | 0.4 | 0 | 0.1 | 3.6 | 3.7
2019-04-09 05:00 | 12413.7 | 0 | 0 | 12413.7 | 0.4 | 0.4 | 0 | 0.1 | 3.5 | 4.2
2019-04-09 06:00 | 31970.9 | 1447.2 | 0 | 30523.8 | 0.4 | 0.4 | 0 | 0.1 | 3.5 | 10.3
2019-04-09 07:00 | 33859.7 | 5151.9 | 0 | 28707.9 | 0.4 | 0.4 | 0 | 0.2 | 3.4 | 9.7
2019-04-09 08:00 | 35869.2 | 9956.5 | 0 | 25912.8 | 0.4 | 0.4 | 0 | 0.2 | 3.3 | 8.8
2019-04-09 09:00 | 16037.3 | 12928 | 0 | 3109.3 | 0.6 | 0.4 | 0 | 0.1 | 3.1 | 1.1
2019-04-09 10:00 | 10842.9 | 14645.3 | 0 | 0.1 | 0.1 | 1.1 | 0 | 3801.5 | 4 | 0
2019-04-09 11:00 | 14289.5 | 14259.4 | 0 | 30.6 | 0 | 0.3 | 0 | 0.2 | 4.3 | 0
2019-04-09 12:00 | 27590.9 | 13140.2 | 0 | 14450.6 | 0.5 | 0.4 | 0 | 0.1 | 4.2 | 4.9
2019-04-09 13:00 | 61936.4 | 11654.5 | 0 | 50282 | 0.5 | 0.4 | 0 | 0.1 | 4.1 | 17
2019-04-09 14:00 | 30997.9 | 9339 | 0 | 21659 | 0.4 | 0.4 | 0 | 0.2 | 4 | 7.3
2019-04-09 15:00 | 11459.4 | 6444.7 | 0 | 5014.9 | 0.4 | 0.5 | 0 | 0.2 | 4 | 1.7
2019-04-09 16:00 | 12973 | 3125.9 | 0 | 9847.3 | 0.4 | 0.4 | 0 | 0.2 | 4 | 3.3
2019-04-09 17:00 | 16717.2 | 173.7 | 0 | 16543.6 | 0.4 | 0.4 | 0 | 0.1 | 3.9 | 5.6
2019-04-09 18:00 | 16631.8 | 0 | 0 | 16631.9 | 0.4 | 0.4 | 0 | 0.1 | 3.9 | 5.6
2019-04-09 19:00 | 16887.4 | 0 | 0 | 16887.6 | 0.4 | 0.4 | 0 | 0.2 | 3.9 | 5.7
2019-04-09 20:00 | 17908.2 | 0 | 0 | 17908.5 | 0.4 | 0.4 | 0 | 0.2 | 3.9 | 6.1
2019-04-09 21:00 | 16792.1 | 0 | 0 | 16792.3 | 0.4 | 0.4 | 0 | 0.2 | 3.8 | 5.7
2019-04-09 22:00 | 15231.6 | 0 | 0 | 15231.6 | 0.4 | 0.4 | 0 | 0.1 | 3.8 | 5.2
2019-04-09 23:00 | 13240.7 | 0 | 0 | 13240.7 | 0.4 | 0.4 | 0 | 0.1 | 3.8 | 4.5
2019-04-10 | 11166 | 0 | 0 | 11166.3 | 0.4 | 0.4 | 0 | 0.2 | 3.8 | 3.8
2019-04-10 01:00 | 10173.2 | 0 | 0 | 10173.6 | 0.4 | 0.5 | 0 | 0.3 | 3.8 | 3.4
2019-04-10 02:00 | 10779.6 | 0 | 0 | 10779.8 | 0.4 | 0.4 | 0 | 0.2 | 3.8 | 3.7
2019-04-10 03:00 | 11117.3 | 0 | 0 | 11117.5 | 0.4 | 0.4 | 0 | 0.2 | 3.8 | 3.8
2019-04-10 04:00 | 10881.2 | 0 | 0 | 10881.5 | 0.4 | 0.4 | 0 | 0.2 | 3.8 | 3.7
2019-04-10 05:00 | 13392.6 | 0 | 0 | 13392.8 | 0.4 | 0.4 | 0 | 0.2 | 3.8 | 4.5
2019-04-10 06:00 | 31330.2 | 540.3 | 0 | 30790.2 | 0.4 | 0.4 | 0 | 0.2 | 3.8 | 10.4
2019-04-10 07:00 | 37245.4 | 2161.1 | 0 | 35084.6 | 0.4 | 0.4 | 0 | 0.3 | 3.7 | 11.9
2019-04-10 08:00 | 31064.3 | 4283.6 | 0 | 26781.1 | 0.4 | 0.5 | 0 | 0.3 | 3.8 | 9.1
2019-04-10 09:00 | 12610.5 | 7023.6 | 0 | 5587.2 | 0.4 | 0.5 | 0 | 0.3 | 3.8 | 1.9
2019-04-10 10:00 | 10584.7 | 10323.1 | 0 | 261.8 | 0.4 | 0.4 | 0 | 0.2 | 3.8 | 0.1
2019-04-10 11:00 | 15871.9 | 11886 | 0 | 3986.1 | 0.4 | 0.5 | 0 | 0.2 | 3.8 | 1.4
2019-04-10 12:00 | 28799.7 | 11963.2 | 0 | 16836.6 | 0.4 | 0.4 | 0 | 0.1 | 3.9 | 5.7
2019-04-10 13:00 | 58315.2 | 10844.1 | 0 | 47471.2 | 0.5 | 0.4 | 0 | 0.1 | 3.8 | 16.1
2019-04-10 14:00 | 29375.1 | 8490 | 0 | 20885.3 | 0.4 | 0.4 | 0 | 0.2 | 3.8 | 7.1
2019-04-10 15:00 | 12859 | 5692.2 | 0 | 7167.1 | 0.4 | 0.5 | 0 | 0.2 | 3.9 | 2.4
2019-04-10 16:00 | 14640.5 | 2450.5 | 0 | 12190.2 | 0.4 | 0.4 | 0 | 0.2 | 3.9 | 4.1
2019-04-10 17:00 | 11884.3 | 96.5 | 0 | 11787.9 | 0.4 | 0.4 | 0 | 0.1 | 3.9 | 4
2019-04-10 18:00 | 16512.6 | 0 | 0 | 16512.6 | 0.4 | 0.4 | 0 | 0.1 | 3.8 | 5.6
2019-04-10 19:00 | 16120.3 | 0 | 0 | 16120.4 | 0.4 | 0.4 | 0 | 0.1 | 3.8 | 5.5
2019-04-10 20:00 | 17660.9 | 0 | 0 | 17661.1 | 0.4 | 0.4 | 0 | 0.1 | 3.8 | 6
2019-04-10 21:00 | 16775.7 | 0 | 0 | 16775.8 | 0.4 | 0.4 | 0 | 0.1 | 3.8 | 5.7
2019-04-10 22:00 | 15660.6 | 0 | 0 | 15660.7 | 0.4 | 0.4 | 0 | 0.1 | 3.7 | 5.3
2019-04-10 23:00 | 12676.9 | 0 | 0 | 12677.1 | 0.4 | 0.4 | 0 | 0.1 | 3.7 | 4.3
2019-04-11 | 11330.2 | 0 | 0 | 11330.4 | 0.4 | 0.4 | 0 | 0.2 | 3.7 | 3.8
2019-04-11 01:00 | 10556.2 | 0 | 0 | 10556.5 | 0.4 | 0.4 | 0 | 0.2 | 3.8 | 3.6
2019-04-11 02:00 | 10836.3 | 0 | 0 | 10836.5 | 0.4 | 0.4 | 0 | 0.2 | 3.7 | 3.7
2019-04-11 03:00 | 11014.6 | 0 | 0 | 11014.8 | 0.4 | 0.4 | 0 | 0.2 | 3.7 | 3.7
2019-04-11 04:00 | 11077.4 | 0 | 0 | 11077.6 | 0.4 | 0.4 | 0 | 0.2 | 3.7 | 3.8
2019-04-11 05:00 | 15196.8 | 0 | 0 | 15197.1 | 0.4 | 0.4 | 0 | 0.2 | 3.7 | 5.1
2019-04-11 06:00 | 35112.3 | 1370 | 0 | 33742.6 | 0.4 | 0.4 | 0 | 0.3 | 3.6 | 11.4
2019-04-11 07:00 | 35501.8 | 4669.5 | 0 | 30832.6 | 0.4 | 0.4 | 0 | 0.3 | 3.6 | 10.4
2019-04-11 08:00 | 33762.1 | 8760.2 | 0 | 25002.1 | 0.4 | 0.4 | 0 | 0.2 | 3.5 | 8.5
2019-04-11 09:00 | 14106.3 | 12059.7 | 0 | 2046.5 | 0.5 | 0.4 | 0 | 0.1 | 3.3 | 0.7
2019-04-11 10:00 | 12564.1 | 13796.3 | 0 | 0.1 | 0.1 | 1.1 | 0 | 1231.3 | 4.2 | 0
2019-04-11 11:00 | 16356.2 | 13873.5 | 0 | 2482.7 | 0.5 | 0.4 | 0 | 0.1 | 4 | 0.8
2019-04-11 12:00 | 28764.9 | 12426.3 | 0 | 16338.6 | 0.4 | 0.4 | 0 | 0.1 | 4 | 5.5
2019-04-11 13:00 | 63366.8 | 10496.8 | 0 | 52870.3 | 0.4 | 0.4 | 0 | 0.1 | 4 | 17.9
2019-04-11 14:00 | 29870.8 | 8084.8 | 0 | 21786 | 0.4 | 0.4 | 0 | 0.1 | 3.9 | 7.4
2019-04-11 15:00 | 13330.7 | 5094 | 0 | 8236.9 | 0.4 | 0.4 | 0 | 0.2 | 3.9 | 2.8
2019-04-11 16:00 | 11636.1 | 2238.3 | 0 | 9398.1 | 0.4 | 0.4 | 0 | 0.2 | 3.9 | 3.2
2019-04-11 17:00 | 16149.2 | 77.2 | 0 | 16072.1 | 0.4 | 0.4 | 0 | 0.1 | 3.9 | 5.4
2019-04-11 18:00 | 14893.9 | 0 | 0 | 14894.1 | 0.4 | 0.4 | 0 | 0.2 | 3.8 | 5
2019-04-11 19:00 | 16241.7 | 0 | 0 | 16241.9 | 0.4 | 0.4 | 0 | 0.2 | 3.8 | 5.5
2019-04-11 20:00 | 17215.6 | 0 | 0 | 17215.9 | 0.4 | 0.4 | 0 | 0.3 | 3.8 | 5.8
2019-04-11 21:00 | 16947 | 0 | 0 | 16947.4 | 0.4 | 0.4 | 0 | 0.3 | 3.8 | 5.7
2019-04-11 22:00 | 15236.6 | 0 | 0 | 15236.9 | 0.4 | 0.4 | 0 | 0.3 | 3.8 | 5.2
2019-04-11 23:00 | 12839.1 | 0 | 0 | 12839.4 | 0.4 | 0.4 | 0 | 0.3 | 3.8 | 4.3
2019-04-12 | 11753.5 | 0 | 0 | 11753.8 | 0.4 | 0.4 | 0 | 0.3 | 3.7 | 4
2019-04-12 01:00 | 10382.3 | 0 | 0 | 10382.6 | 0.4 | 0.4 | 0 | 0.3 | 3.7 | 3.5
2019-04-12 02:00 | 10564.3 | 0 | 0 | 10564.6 | 0.4 | 0.4 | 0 | 0.3 | 3.7 | 3.6
2019-04-12 03:00 | 10805.6 | 0 | 0 | 10805.8 | 0.4 | 0.4 | 0 | 0.2 | 3.7 | 3.7
2019-04-12 04:00 | 10924.4 | 0 | 0 | 10924.6 | 0.4 | 0.4 | 0 | 0.2 | 3.6 | 3.7
2019-04-12 05:00 | 11071.9 | 0 | 0 | 11072 | 0.4 | 0.4 | 0 | 0.2 | 3.5 | 3.8
2019-04-12 06:00 | 29799.6 | 1698 | 0 | 28101.8 | 0.4 | 0.4 | 0 | 0.3 | 3.4 | 9.5
2019-04-12 07:00 | 35883.4 | 5499.2 | 0 | 30384.5 | 0.5 | 0.4 | 0 | 0.3 | 3.3 | 10.3
2019-04-12 08:00 | 35100.1 | 9667.1 | 0 | 25433.1 | 0.5 | 0.4 | 0 | 0.2 | 3.2 | 8.6
2019-04-12 09:00 | 14982.5 | 12407 | 0 | 2575.4 | 0.6 | 0.4 | 0 | 0.2 | 2.8 | 0.9
2019-04-12 10:00 | 12220.3 | 13873.5 | 0 | 0.1 | 0.1 | 1 | 0 | 1652.4 | 3.7 | 0
2019-04-12 11:00 | 13712.9 | 14143.6 | 0 | 0.1 | 0.1 | 1.1 | 0 | 429.9 | 4.6 | 0
2019-04-12 12:00 | 28555.5 | 13294.6 | 0 | 15260.9 | 0.5 | 0.4 | 0 | 0.1 | 4.4 | 5.2
2019-04-12 13:00 | 65281.6 | 11751 | 0 | 53530.7 | 0.4 | 0.4 | 0 | 0.1 | 4.4 | 18.1
2019-04-12 14:00 | 26062.9 | 9242.6 | 0 | 16820.4 | 0.5 | 0.4 | 0 | 0.1 | 4.2 | 5.7
2019-04-12 15:00 | 13765.4 | 5769.4 | 0 | 7996.1 | 0.5 | 0.4 | 0 | 0.2 | 4.1 | 2.7
2019-04-12 16:00 | 11256.8 | 2257.6 | 0 | 8999.4 | 0.4 | 0.4 | 0 | 0.2 | 4.1 | 3
2019-04-12 17:00 | 13633.1 | 135.1 | 0 | 13498 | 0.4 | 0.4 | 0 | 0.1 | 4 | 4.6
2019-04-12 18:00 | 16245.1 | 0 | 0 | 16245.2 | 0.4 | 0.4 | 0 | 0.1 | 3.9 | 5.5
2019-04-12 19:00 | 17475.4 | 0 | 0 | 17475.4 | 0.4 | 0.4 | 0 | 0.1 | 3.8 | 5.9
2019-04-12 20:00 | 16556.3 | 0 | 0 | 16556.5 | 0.4 | 0.4 | 0 | 0.2 | 3.8 | 5.6
2019-04-12 21:00 | 16986.7 | 0 | 0 | 16987 | 0.4 | 0.4 | 0 | 0.3 | 3.8 | 5.8
2019-04-12 22:00 | 16062.5 | 0 | 0 | 16062.8 | 0.4 | 0.4 | 0 | 0.2 | 3.8 | 5.4
2019-04-12 23:00 | 13049.1 | 0 | 0 | 13049.4 | 0.4 | 0.4 | 0 | 0.2 | 3.8 | 4.4
2019-04-13 | 7918.4 | 0 | 0 | 7918.6 | 0.4 | 0.4 | 0 | 0.2 | 3.7 | 2.7
2019-04-13 01:00 | 9798.8 | 0 | 0 | 9799 | 0.4 | 0.4 | 0 | 0.2 | 3.7 | 3.3
2019-04-13 02:00 | 10606.7 | 0 | 0 | 10607.1 | 0.4 | 0.4 | 0 | 0.3 | 3.7 | 3.6
2019-04-13 03:00 | 10774.7 | 0 | 0 | 10775 | 0.4 | 0.4 | 0 | 0.2 | 3.7 | 3.7
2019-04-13 04:00 | 10897.6 | 0 | 0 | 10897.8 | 0.4 | 0.4 | 0 | 0.2 | 3.6 | 3.7
2019-04-13 05:00 | 11610 | 0 | 0 | 11610.1 | 0.5 | 0.4 | 0 | 0.2 | 3.5 | 3.9
2019-04-13 06:00 | 28131.2 | 1292.8 | 0 | 26838.6 | 0.4 | 0.4 | 0 | 0.3 | 3.4 | 9.1
2019-04-13 07:00 | 39343.1 | 4071.4 | 0 | 35271.9 | 0.5 | 0.4 | 0 | 0.3 | 3.2 | 11.9
2019-04-13 08:00 | 32185.6 | 7023.6 | 0 | 25162.2 | 0.5 | 0.4 | 0 | 0.3 | 3.1 | 8.5
2019-04-13 09:00 | 14433 | 10130.1 | 0 | 4302.9 | 0.6 | 0.4 | 0 | 0.2 | 2.9 | 1.5
2019-04-13 10:00 | 10078.1 | 12194.8 | 0 | 0.1 | 0.1 | 1 | 0 | 2115.9 | 3.7 | 0
2019-04-13 11:00 | 12634.6 | 12928 | 0 | 0.2 | 0.1 | 1.1 | 0 | 292.7 | 4.6 | 0
2019-04-13 12:00 | 26516.3 | 11924.6 | 0 | 14591.6 | 0.5 | 0.4 | 0 | 0.1 | 4.4 | 4.9
2019-04-13 13:00 | 65106.6 | 10245.9 | 0 | 54860.8 | 0.4 | 0.4 | 0 | 0.1 | 4.4 | 18.6
2019-04-13 14:00 | 28716.5 | 7563.8 | 0 | 21152.6 | 0.5 | 0.4 | 0 | 0.1 | 4.2 | 7.2
2019-04-13 15:00 | 13229.9 | 4978.2 | 0 | 8251.7 | 0.5 | 0.4 | 0 | 0.2 | 4.1 | 2.8
2019-04-13 16:00 | 12325.6 | 1871.7 | 0 | 10454.1 | 0.4 | 0.4 | 0 | 0.2 | 4.1 | 3.5
2019-04-13 17:00 | 15296.8 | 57.9 | 0 | 15239 | 0.5 | 0.4 | 0 | 0.1 | 4 | 5.2
2019-04-13 18:00 | 16844.1 | 0 | 0 | 16844.2 | 0.4 | 0.4 | 0 | 0.1 | 3.9 | 5.7
2019-04-13 19:00 | 17744.5 | 0 | 0 | 17744.7 | 0.4 | 0.4 | 0 | 0.2 | 3.9 | 6
2019-04-13 20:00 | 18533 | 0 | 0 | 18533.2 | 0.4 | 0.4 | 0 | 0.2 | 3.8 | 6.3
2019-04-13 21:00 | 17077.5 | 0 | 0 | 17077.8 | 0.4 | 0.4 | 0 | 0.3 | 3.8 | 5.8
2019-04-13 22:00 | 15688.5 | 0 | 0 | 15688.9 | 0.4 | 0.4 | 0 | 0.3 | 3.8 | 5.3
2019-04-13 23:00 | 12710.2 | 0 | 0 | 12710.6 | 0.4 | 0.5 | 0 | 0.3 | 3.9 | 4.3
2019-04-14 | 11983.3 | 0 | 0 | 11983.6 | 0.4 | 0.4 | 0 | 0.2 | 3.9 | 4.1
2019-04-14 01:00 | 10494.4 | 0 | 0 | 10494.6 | 0.4 | 0.4 | 0 | 0.2 | 3.8 | 3.6
2019-04-14 02:00 | 10466.7 | 0 | 0 | 10466.9 | 0.4 | 0.4 | 0 | 0.2 | 3.8 | 3.5
2019-04-14 03:00 | 10960.8 | 0 | 0 | 10961.1 | 0.4 | 0.4 | 0 | 0.2 | 3.8 | 3.7
2019-04-14 04:00 | 10866.2 | 0 | 0 | 10866.5 | 0.4 | 0.5 | 0 | 0.3 | 3.8 | 3.7
2019-04-14 05:00 | 12538.3 | 0 | 0 | 12538.7 | 0.4 | 0.4 | 0 | 0.3 | 3.9 | 4.2
2019-04-14 06:00 | 33812.6 | 887.6 | 0 | 32925.4 | 0.4 | 0.4 | 0 | 0.4 | 3.8 | 11.2
2019-04-14 07:00 | 40658.5 | 3974.9 | 0 | 36683.9 | 0.5 | 0.4 | 0 | 0.3 | 3.7 | 12.4
2019-04-14 08:00 | 29901.6 | 7988.3 | 0 | 21913.6 | 0.4 | 0.5 | 0 | 0.3 | 3.8 | 7.4
2019-04-14 09:00 | 16165.7 | 10979.2 | 0 | 5186.9 | 0.4 | 0.5 | 0 | 0.2 | 3.8 | 1.8
2019-04-14 10:00 | 13427.1 | 12638.6 | 0 | 788.8 | 0.4 | 0.4 | 0 | 0.2 | 3.8 | 0.3
2019-04-14 11:00 | 16100.3 | 13024.5 | 0 | 3076 | 0.4 | 0.4 | 0 | 0.2 | 3.8 | 1
2019-04-14 12:00 | 26766.9 | 12464.9 | 0 | 14302.2 | 0.4 | 0.4 | 0 | 0.2 | 3.8 | 4.8
2019-04-14 13:00 | 64068.7 | 10882.7 | 0 | 53186.3 | 0.3 | 0.5 | 0 | 0.2 | 3.9 | 18
2019-04-14 14:00 | 30872.5 | 9049.6 | 0 | 21823.1 | 0.4 | 0.4 | 0 | 0.2 | 3.9 | 7.4
2019-04-14 15:00 | 14138.9 | 5943 | 0 | 8196.1 | 0.4 | 0.5 | 0 | 0.2 | 3.9 | 2.8
2019-04-14 16:00 | 12043.6 | 2720.7 | 0 | 9323.2 | 0.4 | 0.4 | 0 | 0.2 | 3.9 | 3.2
2019-04-14 17:00 | 14833 | 193 | 0 | 14640.1 | 0.4 | 0.4 | 0 | 0.1 | 3.8 | 5
2019-04-14 18:00 | 15225.7 | 0 | 0 | 15225.8 | 0.4 | 0.4 | 0 | 0.1 | 3.8 | 5.2
2019-04-14 19:00 | 18111 | 0 | 0 | 18111.2 | 0.4 | 0.4 | 0 | 0.2 | 3.8 | 6.1
2019-04-14 20:00 | 16822.7 | 0 | 0 | 16822.9 | 0.4 | 0.4 | 0 | 0.2 | 3.8 | 5.7
2019-04-14 21:00 | 17257.2 | 0 | 0 | 17257.5 | 0.4 | 0.4 | 0 | 0.2 | 3.7 | 5.8
2019-04-14 22:00 | 15826.8 | 0 | 0 | 15827.1 | 0.4 | 0.4 | 0 | 0.3 | 3.7 | 5.4
2019-04-14 23:00 | 12332.3 | 0 | 0 | 12332.6 | 0.4 | 0.4 | 0 | 0.3 | 3.8 | 4.2
2019-04-15 | 12514.4 | 0 | 0 | 12514.7 | 0.4 | 0.4 | 0 | 0.3 | 3.8 | 4.2
2019-04-15 01:00 | 10531.4 | 0 | 0 | 10531.7 | 0.4 | 0.4 | 0 | 0.2 | 3.8 | 3.6
2019-04-15 02:00 | 10610.4 | 0 | 0 | 10610.6 | 0.4 | 0.4 | 0 | 0.2 | 3.7 | 3.6
2019-04-15 03:00 | 10965.2 | 0 | 0 | 10965.3 | 0.4 | 0.4 | 0 | 0.1 | 3.6 | 3.7
2019-04-15 04:00 | 10645.4 | 0 | 0 | 10645.5 | 0.4 | 0.4 | 0 | 0.1 | 3.6 | 3.6
2019-04-15 05:00 | 12158.5 | 0 | 0 | 12158.6 | 0.4 | 0.4 | 0 | 0.2 | 3.5 | 4.1
2019-04-15 06:00 | 28738 | 2064.6 | 0 | 26673.6 | 0.4 | 0.4 | 0 | 0.3 | 3.4 | 9
2019-04-15 07:00 | 38521.9 | 6290.3 | 0 | 32231.7 | 0.5 | 0.4 | 0 | 0.2 | 3.3 | 10.9
2019-04-15 08:00 | 36591.4 | 10844.1 | 0 | 25747.2 | 0.5 | 0.3 | 0 | 0.1 | 3.1 | 8.7
2019-04-15 09:00 | 14320.9 | 13487.6 | 0 | 833.2 | 0.5 | 0.3 | 0 | 0.1 | 2.9 | 0.3
2019-04-15 10:00 | 13255 | 14934.7 | 0 | 0.1 | 0.1 | 1.1 | 0 | 1678.9 | 3.8 | 0
2019-04-15 11:00 | 13397.7 | 15224.2 | 0 | 0.1 | 0.1 | 1.1 | 0 | 1825.6 | 4.7 | 0
2019-04-15 12:00 | 28515.3 | 14799.7 | 0 | 13715.6 | 0.5 | 0.4 | 0 | 0 | 4.6 | 4.6
2019-04-15 13:00 | 59354.7 | 13005.2 | 0 | 46349.4 | 0.6 | 0.3 | 0 | 0.1 | 4.3 | 15.7
2019-04-15 14:00 | 29612.7 | 10689.7 | 0 | 18922.9 | 0.5 | 0.4 | 0 | 0.1 | 4.2 | 6.4
2019-04-15 15:00 | 13374.9 | 7737.5 | 0 | 5637.5 | 0.5 | 0.4 | 0 | 0.1 | 4.1 | 1.9
2019-04-15 16:00 | 13909.9 | 3839.8 | 0 | 10070.2 | 0.4 | 0.4 | 0 | 0.1 | 4.1 | 3.4
2019-04-15 17:00 | 14883.1 | 328 | 0 | 14555.2 | 0.4 | 0.4 | 0 | 0.1 | 4.1 | 4.9
2019-04-15 18:00 | 15432.5 | 0 | 0 | 15432.5 | 0.4 | 0.4 | 0 | 0.1 | 4 | 5.2
2019-04-15 19:00 | 17581.8 | 0 | 0 | 17581.9 | 0.4 | 0.4 | 0 | 0.1 | 3.9 | 6
2019-04-15 20:00 | 16949.7 | 0 | 0 | 16949.8 | 0.4 | 0.4 | 0 | 0.1 | 3.9 | 5.7
2019-04-15 21:00 | 16156.3 | 0 | 0 | 16156.4 | 0.4 | 0.4 | 0 | 0.1 | 3.8 | 5.5
2019-04-15 22:00 | 16324.1 | 0 | 0 | 16324.1 | 0.4 | 0.4 | 0 | 0.1 | 3.8 | 5.5
2019-04-15 23:00 | 13142.8 | 0 | 0 | 13143 | 0.4 | 0.4 | 0 | 0.1 | 3.7 | 4.5
2019-04-16 | 12203.6 | 0 | 0 | 12203.8 | 0.4 | 0.4 | 0 | 0.1 | 3.7 | 4.1
2019-04-16 01:00 | 10735.8 | 0 | 0 | 10736 | 0.4 | 0.4 | 0 | 0.1 | 3.7 | 3.6
2019-04-16 02:00 | 10628.4 | 0 | 0 | 10628.5 | 0.4 | 0.4 | 0 | 0.1 | 3.7 | 3.6
2019-04-16 03:00 | 10875.4 | 0 | 0 | 10875.5 | 0.4 | 0.4 | 0 | 0.1 | 3.6 | 3.7
2019-04-16 04:00 | 11008.2 | 0 | 0 | 11008.3 | 0.4 | 0.4 | 0 | 0.1 | 3.5 | 3.7
2019-04-16 05:00 | 12255.1 | 0 | 0 | 12255.2 | 0.5 | 0.4 | 0 | 0.1 | 3.4 | 4.2
2019-04-16 06:00 | 31624.5 | 2392.6 | 0 | 29232 | 0.4 | 0.4 | 0 | 0.2 | 3.4 | 9.9
2019-04-16 07:00 | 36559.5 | 7313 | 0 | 29246.5 | 0.5 | 0.4 | 0 | 0.1 | 3.2 | 9.9
2019-04-16 08:00 | 33041.1 | 11500.1 | 0 | 21540.9 | 0.5 | 0.3 | 0 | 0.1 | 3 | 7.3
2019-04-16 09:00 | 14805.8 | 14027.8 | 0 | 777.9 | 0.5 | 0.3 | 0 | 0.1 | 2.8 | 0.3
2019-04-16 10:00 | 13495.3 | 15513.6 | 0 | 0.1 | 0.1 | 1.1 | 0 | 2017.5 | 3.8 | 0
2019-04-16 11:00 | 15263.7 | 16053.9 | 0 | 0.1 | 0.1 | 1.1 | 0 | 789.3 | 4.7 | 0
2019-04-16 12:00 | 28778.3 | 15706.6 | 0 | 13071.8 | 0.5 | 0.4 | 0 | 0 | 4.6 | 4.4
2019-04-16 13:00 | 59986.7 | 14452.3 | 0 | 45534.3 | 0.6 | 0.3 | 0 | 0.2 | 4.3 | 15.4
2019-04-16 14:00 | 28643.1 | 12194.8 | 0 | 16448.2 | 0.5 | 0.4 | 0 | 0 | 4.2 | 5.6
2019-04-16 15:00 | 14550.2 | 8933.8 | 0 | 5616.4 | 0.5 | 0.4 | 0 | 0.1 | 4.1 | 1.9
2019-04-16 16:00 | 13380.1 | 4264.3 | 0 | 9115.8 | 0.4 | 0.4 | 0 | 0.1 | 4.1 | 3.1
2019-04-16 17:00 | 10791.6 | 289.4 | 0 | 10502.3 | 0.4 | 0.4 | 0 | 0.1 | 4.1 | 3.6
2019-04-16 18:00 | 14808.1 | 0 | 0 | 14808.3 | 0.4 | 0.4 | 0 | 0.1 | 4.1 | 5
2019-04-16 19:00 | 15567.7 | 0 | 0 | 15567.7 | 0.4 | 0.4 | 0 | 0.1 | 4 | 5.3
2019-04-16 20:00 | 16025.7 | 0 | 0 | 16025.8 | 0.4 | 0.4 | 0 | 0.1 | 3.9 | 5.4
2019-04-16 21:00 | 16370.1 | 0 | 0 | 16370.2 | 0.4 | 0.4 | 0 | 0.1 | 3.9 | 5.5
2019-04-16 22:00 | 15911.8 | 0 | 0 | 15911.9 | 0.4 | 0.4 | 0 | 0.1 | 3.8 | 5.4
2019-04-16 23:00 | 12895.5 | 0 | 0 | 12895.6 | 0.4 | 0.4 | 0 | 0.1 | 3.8 | 4.4
2019-04-17 | 11707.2 | 0 | 0 | 11707.3 | 0.4 | 0.4 | 0 | 0.1 | 3.8 | 4
2019-04-17 01:00 | 10252.8 | 0 | 0 | 10252.9 | 0.4 | 0.4 | 0 | 0.1 | 3.7 | 3.5
2019-04-17 02:00 | 10522 | 0 | 0 | 10522.1 | 0.4 | 0.4 | 0 | 0.1 | 3.7 | 3.6
2019-04-17 03:00 | 10495.8 | 0 | 0 | 10495.9 | 0.4 | 0.4 | 0 | 0.1 | 3.6 | 3.6
2019-04-17 04:00 | 10989.2 | 0 | 0 | 10989.2 | 0.4 | 0.4 | 0 | 0.1 | 3.6 | 3.7
2019-04-17 05:00 | 13633.6 | 0 | 0 | 13633.6 | 0.4 | 0.4 | 0 | 0.1 | 3.5 | 4.6
2019-04-17 06:00 | 32533.5 | 1755.9 | 0 | 30777.8 | 0.4 | 0.4 | 0 | 0.2 | 3.4 | 10.4
2019-04-17 07:00 | 32389.6 | 5750.1 | 0 | 26639.6 | 0.4 | 0.4 | 0 | 0.1 | 3.3 | 9
2019-04-17 08:00 | 35434.4 | 9744.2 | 0 | 25690.1 | 0.5 | 0.3 | 0 | 0.1 | 3.1 | 8.7
2019-04-17 09:00 | 14139.6 | 12387.7 | 0 | 1751.7 | 0.6 | 0.3 | 0 | 0.1 | 2.8 | 0.6
2019-04-17 10:00 | 11313.2 | 13661.2 | 0 | 0.1 | 0.1 | 1.1 | 0 | 2347.2 | 3.8 | 0
2019-04-17 11:00 | 13560.7 | 13622.6 | 0 | 0.2 | 0.1 | 1 | 0 | 61.2 | 4.6 | 0
2019-04-17 12:00 | 25776.2 | 13198.1 | 0 | 12578.1 | 0.5 | 0.4 | 0 | 0.1 | 4.5 | 4.3
2019-04-17 13:00 | 63571.1 | 12426.3 | 0 | 51144.7 | 0.5 | 0.3 | 0 | 0.1 | 4.3 | 17.3
2019-04-17 14:00 | 32560.8 | 10535.4 | 0 | 22025.4 | 0.5 | 0.4 | 0 | 0.1 | 4.1 | 7.5
2019-04-17 15:00 | 11767.4 | 7313 | 0 | 4454.4 | 0.5 | 0.4 | 0 | 0.1 | 4 | 1.5
2019-04-17 16:00 | 13046.8 | 3318.8 | 0 | 9728.1 | 0.4 | 0.4 | 0 | 0.1 | 4 | 3.3
2019-04-17 17:00 | 15587.7 | 212.3 | 0 | 15375.7 | 0.4 | 0.5 | 0 | 0.1 | 4 | 5.2
2019-04-17 18:00 | 17002.4 | 0 | 0 | 17002.4 | 0.4 | 0.4 | 0 | 0.1 | 4 | 5.8
2019-04-17 19:00 | 16671.1 | 0 | 0 | 16671.1 | 0.4 | 0.4 | 0 | 0.1 | 3.9 | 5.6
2019-04-17 20:00 | 17119.3 | 0 | 0 | 17119.4 | 0.4 | 0.4 | 0 | 0.1 | 3.8 | 5.8
2019-04-17 21:00 | 17594.2 | 0 | 0 | 17594.3 | 0.4 | 0.4 | 0 | 0.1 | 3.8 | 6
2019-04-17 22:00 | 15357.5 | 0 | 0 | 15357.6 | 0.4 | 0.4 | 0 | 0.1 | 3.8 | 5.2
2019-04-17 23:00 | 11677.6 | 0 | 0 | 11677.7 | 0.4 | 0.4 | 0 | 0.1 | 3.7 | 4
2019-04-18 | 8927.4 | 0 | 0 | 8927.5 | 0.4 | 0.4 | 0 | 0.1 | 3.7 | 3
2019-04-18 01:00 | 10080.2 | 0 | 0 | 10080.4 | 0.4 | 0.4 | 0 | 0.1 | 3.7 | 3.4
2019-04-18 02:00 | 11040.8 | 0 | 0 | 11041 | 0.4 | 0.4 | 0 | 0.2 | 3.6 | 3.7
2019-04-18 03:00 | 11283.5 | 0 | 0 | 11283.7 | 0.4 | 0.4 | 0 | 0.2 | 3.6 | 3.8
2019-04-18 04:00 | 10890.2 | 0 | 0 | 10890.3 | 0.4 | 0.4 | 0 | 0.2 | 3.6 | 3.7
2019-04-18 05:00 | 12122.4 | 0 | 0 | 12122.6 | 0.4 | 0.4 | 0 | 0.2 | 3.5 | 4.1
2019-04-18 06:00 | 28978 | 2257.6 | 0 | 26720.6 | 0.4 | 0.4 | 0 | 0.3 | 3.4 | 9.1
2019-04-18 07:00 | 37478.8 | 6599.1 | 0 | 30879.9 | 0.5 | 0.4 | 0 | 0.2 | 3.3 | 10.5
2019-04-18 08:00 | 39223 | 10728.3 | 0 | 28494.7 | 0.5 | 0.4 | 0 | 0.1 | 3.1 | 9.7
2019-04-18 09:00 | 16350.2 | 13468.3 | 0 | 2881.7 | 0.6 | 0.3 | 0 | 0.1 | 2.8 | 1
2019-04-18 10:00 | 12820.3 | 14915.4 | 0 | 0.1 | 0.1 | 1.1 | 0 | 2094.3 | 3.7 | 0
2019-04-18 11:00 | 13112.7 | 15185.6 | 0 | 0.1 | 0.1 | 1.1 | 0 | 2072.1 | 4.6 | 0
2019-04-18 12:00 | 27086.3 | 14645.3 | 0 | 12441 | 0.5 | 0.4 | 0 | 0.1 | 4.5 | 4.2
2019-04-18 13:00 | 59708.1 | 13178.8 | 0 | 46529.1 | 0.6 | 0.3 | 0 | 0.1 | 4.3 | 15.8
2019-04-18 14:00 | 32696.8 | 10786.2 | 0 | 21910.6 | 0.5 | 0.4 | 0 | 0.1 | 4.1 | 7.4
2019-04-18 15:00 | 13464.1 | 7891.9 | 0 | 5572.3 | 0.5 | 0.4 | 0 | 0.1 | 4 | 1.9
2019-04-18 16:00 | 13996.8 | 3781.9 | 0 | 10215.1 | 0.4 | 0.4 | 0 | 0.3 | 4 | 3.5
2019-04-18 17:00 | 13726.7 | 231.5 | 0 | 13495.2 | 0.4 | 0.4 | 0 | 0.1 | 3.9 | 4.6
2019-04-18 18:00 | 14438.5 | 0 | 0 | 14438.7 | 0.4 | 0.4 | 0 | 0.2 | 3.9 | 4.9
2019-04-18 19:00 | 15955.9 | 0 | 0 | 15956.1 | 0.4 | 0.4 | 0 | 0.2 | 3.9 | 5.4
2019-04-18 20:00 | 18799.6 | 0 | 0 | 18799.9 | 0.4 | 0.4 | 0 | 0.2 | 3.8 | 6.4
2019-04-18 21:00 | 17916.3 | 0 | 0 | 17916.5 | 0.4 | 0.4 | 0 | 0.2 | 3.8 | 6.1
2019-04-18 22:00 | 15723.7 | 0 | 0 | 15724 | 0.4 | 0.4 | 0 | 0.3 | 3.8 | 5.3
2019-04-18 23:00 | 13277.9 | 0 | 0 | 13278.2 | 0.4 | 0.4 | 0 | 0.3 | 3.8 | 4.5
2019-04-19 | 11574.7 | 0 | 0 | 11575 | 0.4 | 0.4 | 0 | 0.3 | 3.8 | 3.9
2019-04-19 01:00 | 10649.4 | 0 | 0 | 10649.7 | 0.4 | 0.4 | 0 | 0.3 | 3.7 | 3.6
2019-04-19 02:00 | 10975.6 | 0 | 0 | 10975.8 | 0.4 | 0.4 | 0 | 0.3 | 3.7 | 3.7
2019-04-19 03:00 | 11105.6 | 0 | 0 | 11105.9 | 0.4 | 0.4 | 0 | 0.3 | 3.6 | 3.8
2019-04-19 04:00 | 11350.2 | 0 | 0 | 11350.5 | 0.4 | 0.4 | 0 | 0.3 | 3.6 | 3.8
2019-04-19 05:00 | 14445.8 | 0 | 0 | 14446 | 0.4 | 0.4 | 0 | 0.3 | 3.5 | 4.9
2019-04-19 06:00 | 31572.6 | 2315.5 | 0 | 29257.4 | 0.5 | 0.4 | 0 | 0.4 | 3.4 | 9.9
2019-04-19 07:00 | 37148.3 | 6657 | 0 | 30491.6 | 0.5 | 0.4 | 0 | 0.3 | 3.3 | 10.3
2019-04-19 08:00 | 32387.6 | 11345.8 | 0 | 21041.9 | 0.5 | 0.4 | 0 | 0.2 | 3.2 | 7.1
2019-04-19 09:00 | 16372.6 | 13950.7 | 0 | 2421.9 | 0.6 | 0.4 | 0 | 0.2 | 2.9 | 0.8
2019-04-19 10:00 | 12201.7 | 15455.7 | 0 | 0.1 | 0.1 | 1 | 0 | 3253.3 | 3.7 | 0
2019-04-19 11:00 | 11343.1 | 16034.6 | 0 | 0.1 | 0.1 | 1.1 | 0 | 4690.6 | 4.6 | 0
2019-04-19 12:00 | 25857.7 | 15725.8 | 0 | 10131.9 | 0.5 | 0.4 | 0 | 0.2 | 4.5 | 3.4
2019-04-19 13:00 | 62446.8 | 14471.6 | 0 | 47975.1 | 0.5 | 0.4 | 0 | 0.1 | 4.3 | 16.3
2019-04-19 14:00 | 29650.1 | 12272 | 0 | 17378.2 | 0.5 | 0.4 | 0 | 0.1 | 4.2 | 5.9
2019-04-19 15:00 | 13239.9 | 9088.2 | 0 | 4151.9 | 0.5 | 0.4 | 0 | 0.2 | 4.1 | 1.4
2019-04-19 16:00 | 14447.9 | 4688.8 | 0 | 9759.3 | 0.4 | 0.4 | 0 | 0.3 | 4 | 3.3
2019-04-19 17:00 | 17180.6 | 289.4 | 0 | 16891.3 | 0.4 | 0.4 | 0 | 0.2 | 3.9 | 5.7
2019-04-19 18:00 | 17708.9 | 0 | 0 | 17709.1 | 0.4 | 0.4 | 0 | 0.3 | 3.9 | 6
2019-04-19 19:00 | 15710.4 | 0 | 0 | 15710.7 | 0.4 | 0.4 | 0 | 0.3 | 3.9 | 5.3
2019-04-19 20:00 | 17400.9 | 0 | 0 | 17401.2 | 0.4 | 0.4 | 0 | 0.3 | 3.8 | 5.9
2019-04-19 21:00 | 17227.5 | 0 | 0 | 17227.8 | 0.4 | 0.4 | 0 | 0.3 | 3.8 | 5.8
2019-04-19 22:00 | 15926 | 0 | 0 | 15926.3 | 0.4 | 0.4 | 0 | 0.3 | 3.7 | 5.4
2019-04-19 23:00 | 12902.6 | 0 | 0 | 12902.9 | 0.4 | 0.4 | 0 | 0.3 | 3.7 | 4.4
2019-04-20 | 10133.2 | 0 | 0 | 10133.5 | 0.4 | 0.4 | 0 | 0.3 | 3.7 | 3.4
2019-04-20 01:00 | 10355.2 | 0 | 0 | 10355.5 | 0.4 | 0.4 | 0 | 0.3 | 3.7 | 3.5
2019-04-20 02:00 | 10854.8 | 0 | 0 | 10855 | 0.4 | 0.4 | 0 | 0.3 | 3.6 | 3.7
2019-04-20 03:00 | 10884 | 0 | 0 | 10884.2 | 0.4 | 0.4 | 0 | 0.3 | 3.5 | 3.7
2019-04-20 04:00 | 11048.7 | 0 | 0 | 11048.9 | 0.5 | 0.4 | 0 | 0.3 | 3.4 | 3.7
2019-04-20 05:00 | 13613 | 0 | 0 | 13613.2 | 0.5 | 0.4 | 0 | 0.3 | 3.3 | 4.6
2019-04-20 06:00 | 28458.3 | 2276.9 | 0 | 26181.7 | 0.5 | 0.4 | 0 | 0.4 | 3.1 | 8.9
2019-04-20 07:00 | 34577.5 | 6406.1 | 0 | 28171.4 | 0.6 | 0.3 | 0 | 0.3 | 2.8 | 9.5
2019-04-20 08:00 | 35333.3 | 10631.8 | 0 | 24701.3 | 0.6 | 0.3 | 0 | 0.2 | 2.4 | 8.4
2019-04-20 09:00 | 12172.9 | 13468.3 | 0 | 0.1 | 0.1 | 1.1 | 0 | 1294.5 | 3.3 | 0
2019-04-20 10:00 | 13229.6 | 14761.1 | 0 | 0.1 | 0.1 | 1 | 0 | 1530.7 | 4.2 | 0
2019-04-20 11:00 | 13007.3 | 14857.6 | 0 | 0.1 | 0.1 | 1.1 | 0 | 1849.4 | 5.1 | 0
2019-04-20 12:00 | 28753.7 | 13487.6 | 0 | 15265.9 | 0.6 | 0.3 | 0 | 0.1 | 4.7 | 5.2
2019-04-20 13:00 | 66752 | 11210.7 | 0 | 55541.3 | 0.5 | 0.4 | 0 | 0.1 | 4.5 | 18.8
2019-04-20 14:00 | 27362.7 | 7525.3 | 0 | 19837.5 | 0.5 | 0.4 | 0 | 0.2 | 4.3 | 6.7
2019-04-20 15:00 | 14223.6 | 4630.9 | 0 | 9593 | 0.5 | 0.4 | 0 | 0.3 | 4.2 | 3.2
2019-04-20 16:00 | 13033.4 | 1505.1 | 0 | 11528.6 | 0.4 | 0.4 | 0 | 0.3 | 4.2 | 3.9
2019-04-20 17:00 | 16050.6 | 38.6 | 0 | 16012.1 | 0.5 | 0.4 | 0 | 0.2 | 4 | 5.4
2019-04-20 18:00 | 16219.3 | 0 | 0 | 16219.6 | 0.4 | 0.4 | 0 | 0.3 | 3.9 | 5.5
2019-04-20 19:00 | 14537.2 | 0 | 0 | 14537.5 | 0.4 | 0.4 | 0 | 0.3 | 3.9 | 4.9
2019-04-20 20:00 | 16786.3 | 0 | 0 | 16786.7 | 0.4 | 0.4 | 0 | 0.3 | 3.9 | 5.7
2019-04-20 21:00 | 16849.2 | 0 | 0 | 16849.5 | 0.4 | 0.4 | 0 | 0.3 | 3.9 | 5.7
2019-04-20 22:00 | 15902.7 | 0 | 0 | 15903 | 0.4 | 0.4 | 0 | 0.3 | 3.8 | 5.4
2019-04-20 23:00 | 12645 | 0 | 0 | 12645.3 | 0.4 | 0.4 | 0 | 0.3 | 3.8 | 4.3
2019-04-21 | 11602.9 | 0 | 0 | 11603.2 | 0.4 | 0.4 | 0 | 0.3 | 3.8 | 3.9
2019-04-21 01:00 | 10687.4 | 0 | 0 | 10687.7 | 0.4 | 0.4 | 0 | 0.3 | 3.8 | 3.6
2019-04-21 02:00 | 10947.8 | 0 | 0 | 10948.1 | 0.4 | 0.4 | 0 | 0.3 | 3.7 | 3.7
2019-04-21 03:00 | 10892.2 | 0 | 0 | 10892.4 | 0.4 | 0.4 | 0 | 0.3 | 3.7 | 3.7
2019-04-21 04:00 | 10902.3 | 0 | 0 | 10902.6 | 0.4 | 0.4 | 0 | 0.3 | 3.6 | 3.7
2019-04-21 05:00 | 13152 | 0 | 0 | 13152.3 | 0.4 | 0.4 | 0 | 0.3 | 3.5 | 4.5
2019-04-21 06:00 | 29787 | 2354.1 | 0 | 27433.4 | 0.4 | 0.4 | 0 | 0.4 | 3.5 | 9.3
2019-04-21 07:00 | 38460.8 | 6985 | 0 | 31476 | 0.5 | 0.4 | 0 | 0.3 | 3.3 | 10.7
2019-04-21 08:00 | 35546.6 | 11249.3 | 0 | 24297.4 | 0.5 | 0.4 | 0 | 0.2 | 3.2 | 8.2
2019-04-21 09:00 | 15296 | 13892.8 | 0 | 1403.1 | 0.6 | 0.3 | 0 | 0.2 | 2.8 | 0.5
2019-04-21 10:00 | 10891 | 15320.6 | 0 | 0.1 | 0.1 | 1.1 | 0 | 4428.7 | 3.8 | 0
2019-04-21 11:00 | 11561 | 15725.8 | 0 | 0.1 | 0.1 | 1.1 | 0 | 4164 | 4.8 | 0
2019-04-21 12:00 | 27864.3 | 15011.9 | 0 | 12852.4 | 0.5 | 0.4 | 0 | 0 | 4.7 | 4.4
2019-04-21 13:00 | 61604.8 | 13391.1 | 0 | 48213.6 | 0.6 | 0.3 | 0 | 0.2 | 4.4 | 16.3
2019-04-21 14:00 | 36544.3 | 9551.3 | 0 | 26993 | 0.5 | 0.3 | 0 | 0.1 | 4.2 | 9.1
2019-04-21 15:00 | 14061.8 | 5692.2 | 0 | 8369.7 | 0.4 | 0.4 | 0 | 0.1 | 4.1 | 2.8
2019-04-21 16:00 | 13801.5 | 1755.9 | 0 | 12045.8 | 0.4 | 0.4 | 0 | 0.1 | 4.1 | 4.1
2019-04-21 17:00 | 15937.5 | 19.3 | 0 | 15918.2 | 0.5 | 0.4 | 0 | 0.1 | 4 | 5.4
2019-04-21 18:00 | 14491.8 | 0 | 0 | 14491.9 | 0.5 | 0.4 | 0 | 0.1 | 3.9 | 4.9
2019-04-21 19:00 | 15129.7 | 0 | 0 | 15129.8 | 0.4 | 0.4 | 0 | 0.1 | 3.8 | 5.1
2019-04-21 20:00 | 17945.8 | 0 | 0 | 17945.9 | 0.4 | 0.4 | 0 | 0.1 | 3.8 | 6.1
2019-04-21 21:00 | 17191.6 | 0 | 0 | 17191.9 | 0.4 | 0.4 | 0 | 0.2 | 3.8 | 5.8
2019-04-21 22:00 | 15320.8 | 0 | 0 | 15321 | 0.4 | 0.4 | 0 | 0.2 | 3.8 | 5.2
2019-04-21 23:00 | 11766.5 | 0 | 0 | 11766.8 | 0.4 | 0.4 | 0 | 0.3 | 3.8 | 4
2019-04-22 | 11921.2 | 0 | 0 | 11921.5 | 0.4 | 0.4 | 0 | 0.3 | 3.8 | 4
2019-04-22 01:00 | 10372.8 | 0 | 0 | 10373.1 | 0.4 | 0.4 | 0 | 0.3 | 3.8 | 3.5
2019-04-22 02:00 | 10709.8 | 0 | 0 | 10710.1 | 0.4 | 0.4 | 0 | 0.3 | 3.8 | 3.6
2019-04-22 03:00 | 11080.5 | 0 | 0 | 11080.8 | 0.4 | 0.4 | 0 | 0.3 | 3.8 | 3.8
2019-04-22 04:00 | 10761 | 0 | 0 | 10761.3 | 0.4 | 0.4 | 0 | 0.2 | 3.7 | 3.6
2019-04-22 05:00 | 13550.2 | 0 | 0 | 13550.5 | 0.4 | 0.4 | 0 | 0.3 | 3.7 | 4.6
2019-04-22 06:00 | 28625.6 | 1447.2 | 0 | 27178.8 | 0.4 | 0.4 | 0 | 0.4 | 3.7 | 9.2
2019-04-22 07:00 | 41581 | 5094 | 0 | 36487.3 | 0.5 | 0.4 | 0 | 0.3 | 3.6 | 12.4
2019-04-22 08:00 | 31813.9 | 9570.6 | 0 | 22243.5 | 0.4 | 0.4 | 0 | 0.2 | 3.6 | 7.5
2019-04-22 09:00 | 15435.9 | 12329.8 | 0 | 3106 | 0.5 | 0.4 | 0 | 0.2 | 3.4 | 1.1
2019-04-22 10:00 | 12472.6 | 13661.2 | 0 | 0.1 | 0.1 | 1.1 | 0 | 1187.8 | 4.3 | 0
2019-04-22 11:00 | 17868.3 | 14529.5 | 0 | 3338.7 | 0.5 | 0.4 | 0 | 0.1 | 4.1 | 1.1
2019-04-22 12:00 | 30760 | 14568.1 | 0 | 16192 | 0.4 | 0.4 | 0 | 0.1 | 4.1 | 5.5
2019-04-22 13:00 | 57259.1 | 12696.5 | 0 | 44562.7 | 0.5 | 0.4 | 0 | 0.1 | 3.9 | 15.1
2019-04-22 14:00 | 31254 | 9705.6 | 0 | 21548.4 | 0.4 | 0.4 | 0 | 0.1 | 3.9 | 7.3
2019-04-22 15:00 | 14612 | 6734.1 | 0 | 7878 | 0.4 | 0.5 | 0 | 0.1 | 3.9 | 2.7
2019-04-22 16:00 | 11154.5 | 2547 | 0 | 8607.7 | 0.4 | 0.4 | 0 | 0.1 | 3.9 | 2.9
2019-04-22 17:00 | 14364.9 | 96.5 | 0 | 14268.5 | 0.4 | 0.4 | 0 | 0.1 | 3.8 | 4.8
2019-04-22 18:00 | 15007.7 | 0 | 0 | 15007.9 | 0.4 | 0.4 | 0 | 0.1 | 3.8 | 5.1
2019-04-22 19:00 | 15803.8 | 0 | 0 | 15804.1 | 0.4 | 0.4 | 0 | 0.2 | 3.8 | 5.4
2019-04-22 20:00 | 18468.7 | 0 | 0 | 18468.9 | 0.4 | 0.4 | 0 | 0.2 | 3.8 | 6.3
2019-04-22 21:00 | 16994.5 | 0 | 0 | 16994.8 | 0.4 | 0.4 | 0 | 0.2 | 3.8 | 5.8
2019-04-22 22:00 | 15482.8 | 0 | 0 | 15483.1 | 0.4 | 0.4 | 0 | 0.2 | 3.8 | 5.2
2019-04-22 23:00 | 12984.7 | 0 | 0 | 12984.9 | 0.4 | 0.4 | 0 | 0.2 | 3.8 | 4.4
2019-04-23 | 8343.9 | 0 | 0 | 8344.1 | 0.4 | 0.4 | 0 | 0.2 | 3.7 | 2.8
2019-04-23 01:00 | 9815.8 | 0 | 0 | 9816 | 0.4 | 0.4 | 0 | 0.2 | 3.7 | 3.3
2019-04-23 02:00 | 10849.3 | 0 | 0 | 10849.6 | 0.4 | 0.4 | 0 | 0.3 | 3.7 | 3.7
2019-04-23 03:00 | 10860 | 0 | 0 | 10860.3 | 0.4 | 0.4 | 0 | 0.3 | 3.7 | 3.7
2019-04-23 04:00 | 10971.3 | 0 | 0 | 10971.6 | 0.4 | 0.4 | 0 | 0.3 | 3.7 | 3.7
2019-04-23 05:00 | 13570.3 | 0 | 0 | 13570.5 | 0.4 | 0.4 | 0 | 0.3 | 3.7 | 4.6
2019-04-23 06:00 | 28294.3 | 1408.6 | 0 | 26886.1 | 0.4 | 0.4 | 0 | 0.4 | 3.6 | 9.1
2019-04-23 07:00 | 40405.1 | 4766 | 0 | 35639.3 | 0.5 | 0.4 | 0 | 0.3 | 3.5 | 12.1
2019-04-23 08:00 | 32201 | 8683 | 0 | 23518.2 | 0.4 | 0.4 | 0 | 0.2 | 3.5 | 8
2019-04-23 09:00 | 13347 | 12696.5 | 0 | 650.6 | 0.5 | 0.4 | 0 | 0.1 | 3.4 | 0.2
2019-04-23 10:00 | 11640.3 | 14355.9 | 0 | 0.1 | 0.1 | 1.1 | 0 | 2714.7 | 4.3 | 0
2019-04-23 11:00 | 15099 | 14799.7 | 0 | 299.4 | 0.3 | 0.3 | 0 | 0.1 | 4.2 | 0.1
2019-04-23 12:00 | 31033.9 | 13680.5 | 0 | 17353.4 | 0.4 | 0.4 | 0 | 0.1 | 4.2 | 5.9
2019-04-23 13:00 | 60037.8 | 11384.4 | 0 | 48653.4 | 0.5 | 0.4 | 0 | 0.1 | 4 | 16.5
2019-04-23 14:00 | 27690.6 | 8702.3 | 0 | 18988.3 | 0.4 | 0.4 | 0 | 0.1 | 4 | 6.4
2019-04-23 15:00 | 14556.4 | 5788.7 | 0 | 8767.9 | 0.4 | 0.4 | 0 | 0.1 | 3.9 | 3
2019-04-23 16:00 | 13619.6 | 2199.7 | 0 | 11420.1 | 0.4 | 0.4 | 0 | 0.2 | 3.9 | 3.9
2019-04-23 17:00 | 12126.2 | 96.5 | 0 | 12029.8 | 0.4 | 0.4 | 0 | 0.1 | 3.8 | 4.1
2019-04-23 18:00 | 15851.6 | 0 | 0 | 15851.8 | 0.4 | 0.4 | 0 | 0.2 | 3.8 | 5.4
2019-04-23 19:00 | 16720.3 | 0 | 0 | 16720.6 | 0.4 | 0.4 | 0 | 0.3 | 3.8 | 5.7
2019-04-23 20:00 | 16645.8 | 0 | 0 | 16646.1 | 0.4 | 0.4 | 0 | 0.2 | 3.8 | 5.6
2019-04-23 21:00 | 17032.6 | 0 | 0 | 17032.8 | 0.4 | 0.4 | 0 | 0.2 | 3.8 | 5.8
2019-04-23 22:00 | 15136.6 | 0 | 0 | 15136.9 | 0.4 | 0.4 | 0 | 0.2 | 3.8 | 5.1
2019-04-23 23:00 | 12669.5 | 0 | 0 | 12669.6 | 0.4 | 0.4 | 0 | 0.1 | 3.8 | 4.3
2019-04-24 | 12645.2 | 0 | 0 | 12645.4 | 0.4 | 0.4 | 0 | 0.2 | 3.7 | 4.3
2019-04-24 01:00 | 10575.1 | 0 | 0 | 10575.3 | 0.4 | 0.4 | 0 | 0.2 | 3.7 | 3.6
2019-04-24 02:00 | 10692 | 0 | 0 | 10692.1 | 0.4 | 0.4 | 0 | 0.2 | 3.7 | 3.6
2019-04-24 03:00 | 11151.6 | 0 | 0 | 11151.8 | 0.4 | 0.4 | 0 | 0.3 | 3.7 | 3.8
2019-04-24 04:00 | 11050.2 | 0 | 0 | 11050.4 | 0.4 | 0.4 | 0 | 0.2 | 3.6 | 3.7
2019-04-24 05:00 | 11690.2 | 0 | 0 | 11690.3 | 0.4 | 0.4 | 0 | 0.2 | 3.5 | 4
2019-04-24 06:00 | 28509.3 | 2006.7 | 0 | 26502.9 | 0.4 | 0.4 | 0 | 0.3 | 3.5 | 9
2019-04-24 07:00 | 38981.3 | 6290.3 | 0 | 32691.1 | 0.5 | 0.4 | 0 | 0.2 | 3.3 | 11.1
2019-04-24 08:00 | 30875.2 | 10631.8 | 0 | 20243.4 | 0.5 | 0.4 | 0 | 0.1 | 3.2 | 6.9
2019-04-24 09:00 | 16441.7 | 13738.4 | 0 | 2703.1 | 0.6 | 0.3 | 0 | 0.1 | 2.9 | 0.9
2019-04-24 10:00 | 13529.2 | 15204.9 | 0 | 0.1 | 0.1 | 1.1 | 0 | 1674.8 | 3.8 | 0
2019-04-24 11:00 | 14937.9 | 15532.9 | 0 | 0.1 | 0.1 | 1.1 | 0 | 594.2 | 4.7 | 0
2019-04-24 12:00 | 28685.7 | 14220.8 | 0 | 14464.8 | 0.5 | 0.4 | 0 | 0 | 4.6 | 4.9
2019-04-24 13:00 | 58757.3 | 11693.1 | 0 | 47064.1 | 0.6 | 0.3 | 0 | 0.1 | 4.3 | 15.9
2019-04-24 14:00 | 31281 | 9261.8 | 0 | 22019.1 | 0.5 | 0.4 | 0 | 0.1 | 4.2 | 7.5
2019-04-24 15:00 | 15331.8 | 6193.9 | 0 | 9138 | 0.4 | 0.4 | 0 | 0.1 | 4.1 | 3.1
2019-04-24 16:00 | 12153.5 | 2817.1 | 0 | 9336.6 | 0.4 | 0.4 | 0 | 0.2 | 4.1 | 3.2
2019-04-24 17:00 | 16996.6 | 135.1 | 0 | 16861.6 | 0.5 | 0.4 | 0 | 0.1 | 4 | 5.7
2019-04-24 18:00 | 15631.8 | 0 | 0 | 15631.9 | 0.4 | 0.4 | 0 | 0.1 | 3.9 | 5.3
2019-04-24 19:00 | 14614.2 | 0 | 0 | 14614.2 | 0.4 | 0.4 | 0 | 0.1 | 3.9 | 5
2019-04-24 20:00 | 17117.5 | 0 | 0 | 17117.6 | 0.4 | 0.4 | 0 | 0.1 | 3.9 | 5.8
2019-04-24 21:00 | 17635.8 | 0 | 0 | 17635.9 | 0.4 | 0.4 | 0 | 0.1 | 3.8 | 6
2019-04-24 22:00 | 15838.2 | 0 | 0 | 15838.3 | 0.4 | 0.4 | 0 | 0.1 | 3.8 | 5.4
2019-04-24 23:00 | 12704.7 | 0 | 0 | 12704.8 | 0.4 | 0.4 | 0 | 0.1 | 3.8 | 4.3
2019-04-25 | 12465.1 | 0 | 0 | 12465.2 | 0.4 | 0.4 | 0 | 0.1 | 3.8 | 4.2
2019-04-25 01:00 | 10517.1 | 0 | 0 | 10517.2 | 0.4 | 0.4 | 0 | 0.1 | 3.7 | 3.6
2019-04-25 02:00 | 10764.4 | 0 | 0 | 10764.4 | 0.4 | 0.4 | 0 | 0.1 | 3.7 | 3.6
2019-04-25 03:00 | 11162.5 | 0 | 0 | 11162.5 | 0.4 | 0.4 | 0 | 0.1 | 3.6 | 3.8
2019-04-25 04:00 | 11217.5 | 0 | 0 | 11217.6 | 0.4 | 0.4 | 0 | 0.1 | 3.6 | 3.8
2019-04-25 05:00 | 12234.5 | 0 | 0 | 12234.5 | 0.4 | 0.4 | 0 | 0.1 | 3.5 | 4.1
2019-04-25 06:00 | 29996.3 | 926.2 | 0 | 29070.2 | 0.4 | 0.4 | 0 | 0.1 | 3.4 | 9.8
2019-04-25 07:00 | 35397.3 | 3646.9 | 0 | 31750.5 | 0.5 | 0.4 | 0 | 0.1 | 3.3 | 10.8
2019-04-25 08:00 | 35227 | 7891.9 | 0 | 27335 | 0.5 | 0.3 | 0 | 0.1 | 3.1 | 9.3
2019-04-25 09:00 | 13806.7 | 11210.7 | 0 | 2595.8 | 0.6 | 0.4 | 0 | 0.1 | 2.8 | 0.9
2019-04-25 10:00 | 11961.3 | 12773.6 | 0 | 0.2 | 0.1 | 1.1 | 0 | 811.5 | 3.8 | 0
2019-04-25 11:00 | 11358.5 | 12928 | 0 | 0.2 | 0.1 | 1.1 | 0 | 1568.7 | 4.7 | 0
2019-04-25 12:00 | 26572.2 | 11693.1 | 0 | 14879 | 0.5 | 0.4 | 0 | 0.1 | 4.5 | 5
2019-04-25 13:00 | 61458.4 | 9667.1 | 0 | 51791.3 | 0.5 | 0.4 | 0 | 0.1 | 4.3 | 17.5
2019-04-25 14:00 | 31930.8 | 6599.1 | 0 | 25331.7 | 0.5 | 0.4 | 0 | 0.1 | 4.2 | 8.6
2019-04-25 15:00 | 15049.6 | 3897.7 | 0 | 11152 | 0.4 | 0.4 | 0 | 0.1 | 4.1 | 3.8
2019-04-25 16:00 | 13266.4 | 1350.7 | 0 | 11915.8 | 0.4 | 0.4 | 0 | 0.1 | 4.1 | 4
2019-04-25 17:00 | 13060.2 | 38.6 | 0 | 13021.6 | 0.4 | 0.4 | 0 | 0.1 | 4 | 4.4
2019-04-25 18:00 | 15769.4 | 0 | 0 | 15769.4 | 0.4 | 0.4 | 0 | 0.1 | 3.9 | 5.3
2019-04-25 19:00 | 16952.1 | 0 | 0 | 16952.2 | 0.4 | 0.4 | 0 | 0.1 | 3.9 | 5.7
2019-04-25 20:00 | 16021 | 0 | 0 | 16021.2 | 0.4 | 0.4 | 0 | 0.1 | 3.9 | 5.4
2019-04-25 21:00 | 16323.7 | 0 | 0 | 16323.9 | 0.4 | 0.5 | 0 | 0.1 | 4 | 5.5
2019-04-25 22:00 | 15916 | 0 | 0 | 15916 | 0.4 | 0.4 | 0 | 0.1 | 3.9 | 5.4
2019-04-25 23:00 | 13142.4 | 0 | 0 | 13142.4 | 0.4 | 0.4 | 0 | 0.1 | 3.8 | 4.5
2019-04-26 | 8223.9 | 0 | 0 | 8224 | 0.4 | 0.4 | 0 | 0.1 | 3.8 | 2.8
2019-04-26 01:00 | 9951.7 | 0 | 0 | 9951.9 | 0.4 | 0.4 | 0 | 0.1 | 3.8 | 3.4
2019-04-26 02:00 | 10237.7 | 0 | 0 | 10237.8 | 0.4 | 0.4 | 0 | 0.1 | 3.8 | 3.5
2019-04-26 03:00 | 10666.3 | 0 | 0 | 10666.4 | 0.4 | 0.4 | 0 | 0.1 | 3.8 | 3.6
2019-04-26 04:00 | 10712 | 0 | 0 | 10712.1 | 0.4 | 0.4 | 0 | 0.1 | 3.8 | 3.6
2019-04-26 05:00 | 9425.1 | 0 | 0 | 9425.2 | 0.4 | 0.4 | 0 | 0.1 | 3.8 | 3.2
2019-04-26 06:00 | 29317.3 | 887.6 | 0 | 28429.8 | 0.4 | 0.4 | 0 | 0.1 | 3.8 | 9.6
2019-04-26 07:00 | 37096.3 | 3183.8 | 0 | 33912.7 | 0.4 | 0.4 | 0 | 0.1 | 3.8 | 11.5
2019-04-26 08:00 | 32363.6 | 5943 | 0 | 26420.7 | 0.4 | 0.4 | 0 | 0.1 | 3.7 | 9
2019-04-26 09:00 | 14832.8 | 8605.8 | 0 | 6227.2 | 0.4 | 0.5 | 0 | 0.1 | 3.8 | 2.1
2019-04-26 10:00 | 14653.3 | 10940.6 | 0 | 3712.9 | 0.4 | 0.5 | 0 | 0.1 | 3.8 | 1.3
2019-04-26 11:00 | 15914.6 | 12542.1 | 0 | 3372.7 | 0.4 | 0.5 | 0 | 0.1 | 3.8 | 1.1
2019-04-26 12:00 | 27107.7 | 13121 | 0 | 13986.9 | 0.4 | 0.5 | 0 | 0.1 | 3.9 | 4.7
2019-04-26 13:00 | 61800.5 | 12349.1 | 0 | 49451.4 | 0.5 | 0.4 | 0 | 0.1 | 3.8 | 16.8
2019-04-26 14:00 | 28525.8 | 10651.1 | 0 | 17874.8 | 0.4 | 0.4 | 0 | 0 | 3.8 | 6.1
2019-04-26 15:00 | 14907.9 | 7563.8 | 0 | 7344.2 | 0.4 | 0.5 | 0 | 0.1 | 3.8 | 2.5
2019-04-26 16:00 | 13531.4 | 3010.1 | 0 | 10521.4 | 0.4 | 0.4 | 0 | 0.1 | 3.9 | 3.6
2019-04-26 17:00 | 14316.3 | 135.1 | 0 | 14181.3 | 0.4 | 0.4 | 0 | 0.1 | 3.8 | 4.8
2019-04-26 18:00 | 14529.2 | 0 | 0 | 14529.3 | 0.4 | 0.4 | 0 | 0 | 3.8 | 4.9
2019-04-26 19:00 | 16128.7 | 0 | 0 | 16128.7 | 0.4 | 0.4 | 0 | 0 | 3.8 | 5.5
2019-04-26 20:00 | 16235.3 | 0 | 0 | 16235.4 | 0.4 | 0.4 | 0 | 0.1 | 3.8 | 5.5
2019-04-26 21:00 | 16648 | 0 | 0 | 16648.2 | 0.4 | 0.5 | 0 | 0.1 | 3.8 | 5.6
2019-04-26 22:00 | 15475.6 | 0 | 0 | 15475.6 | 0.4 | 0.4 | 0 | 0.1 | 3.8 | 5.2
2019-04-26 23:00 | 12254.6 | 0 | 0 | 12254.7 | 0.4 | 0.4 | 0 | 0.1 | 3.7 | 4.2
2019-04-27 | 10269.5 | 0 | 0 | 10269.6 | 0.4 | 0.4 | 0 | 0.1 | 3.7 | 3.5
2019-04-27 01:00 | 10410.4 | 0 | 0 | 10410.7 | 0.3 | 0.5 | 0 | 0.2 | 3.8 | 3.5
2019-04-27 02:00 | 10793.8 | 0 | 0 | 10794.1 | 0.3 | 0.5 | 0 | 0.2 | 3.9 | 3.7
2019-04-27 03:00 | 10984.1 | 0 | 0 | 10984.2 | 0.4 | 0.4 | 0 | 0.1 | 3.9 | 3.7
2019-04-27 04:00 | 10869.7 | 0 | 0 | 10869.7 | 0.4 | 0.4 | 0 | 0.1 | 3.8 | 3.7
2019-04-27 05:00 | 12873.3 | 0 | 0 | 12873.4 | 0.4 | 0.4 | 0 | 0.1 | 3.8 | 4.4
2019-04-27 06:00 | 29728.8 | 308.7 | 0 | 29420.2 | 0.4 | 0.4 | 0 | 0.1 | 3.8 | 10
2019-04-27 07:00 | 36250.4 | 1620.8 | 0 | 34629.8 | 0.4 | 0.4 | 0 | 0.1 | 3.8 | 11.7
2019-04-27 08:00 | 38484.7 | 3801.2 | 0 | 34683.7 | 0.4 | 0.4 | 0 | 0.1 | 3.8 | 11.7
2019-04-27 09:00 | 16253.8 | 6618.4 | 0 | 9635.6 | 0.4 | 0.5 | 0 | 0.1 | 3.8 | 3.3
2019-04-27 10:00 | 10736.7 | 9724.9 | 0 | 1011.8 | 0.4 | 0.4 | 0 | 0.1 | 3.8 | 0.3
2019-04-27 11:00 | 15311.3 | 11365.1 | 0 | 3946.4 | 0.4 | 0.5 | 0 | 0.1 | 3.8 | 1.3
2019-04-27 12:00 | 27280.7 | 10921.3 | 0 | 16359.6 | 0.4 | 0.5 | 0 | 0.1 | 3.8 | 5.5
2019-04-27 13:00 | 60308.1 | 9937.2 | 0 | 50371 | 0.5 | 0.4 | 0 | 0.1 | 3.8 | 17.1
2019-04-27 14:00 | 34540.4 | 7698.9 | 0 | 26841.5 | 0.4 | 0.4 | 0 | 0.1 | 3.7 | 9.1
2019-04-27 15:00 | 12562.4 | 4901.1 | 0 | 7661.5 | 0.4 | 0.5 | 0 | 0.1 | 3.8 | 2.6
2019-04-27 16:00 | 12735.9 | 2006.7 | 0 | 10729.4 | 0.3 | 0.5 | 0 | 0.1 | 3.9 | 3.6
2019-04-27 17:00 | 16418.4 | 57.9 | 0 | 16360.5 | 0.4 | 0.4 | 0 | 0.1 | 3.9 | 5.5
2019-04-27 18:00 | 14608.1 | 0 | 0 | 14608.1 | 0.4 | 0.4 | 0 | 0.1 | 3.8 | 4.9
2019-04-27 19:00 | 15243.1 | 0 | 0 | 15243.2 | 0.4 | 0.4 | 0 | 0.1 | 3.8 | 5.2
2019-04-27 20:00 | 15548.7 | 0 | 0 | 15548.9 | 0.4 | 0.4 | 0 | 0.1 | 3.8 | 5.3
2019-04-27 21:00 | 16177.3 | 0 | 0 | 16177.5 | 0.3 | 0.5 | 0 | 0.1 | 3.9 | 5.5
2019-04-27 22:00 | 15041.5 | 0 | 0 | 15041.6 | 0.4 | 0.4 | 0 | 0.1 | 3.9 | 5.1
2019-04-27 23:00 | 10341 | 0 | 0 | 10341.1 | 0.4 | 0.4 | 0 | 0.1 | 3.9 | 3.5
2019-04-28 | 11974.5 | 0 | 0 | 11974.6 | 0.4 | 0.4 | 0 | 0.1 | 3.8 | 4.1
2019-04-28 01:00 | 10657.5 | 0 | 0 | 10657.6 | 0.4 | 0.4 | 0 | 0.1 | 3.8 | 3.6
2019-04-28 02:00 | 10902.3 | 0 | 0 | 10902.4 | 0.4 | 0.4 | 0 | 0.1 | 3.8 | 3.7
2019-04-28 03:00 | 11379 | 0 | 0 | 11379.1 | 0.4 | 0.4 | 0 | 0.1 | 3.8 | 3.9
2019-04-28 04:00 | 11180.6 | 0 | 0 | 11180.7 | 0.4 | 0.4 | 0 | 0.1 | 3.8 | 3.8
2019-04-28 05:00 | 11736.5 | 0 | 0 | 11736.6 | 0.4 | 0.4 | 0 | 0.1 | 3.8 | 4
2019-04-28 06:00 | 33425 | 1061.3 | 0 | 32363.9 | 0.4 | 0.4 | 0 | 0.1 | 3.8 | 11
2019-04-28 07:00 | 39319.2 | 4418.7 | 0 | 34900.8 | 0.4 | 0.5 | 0 | 0.2 | 3.8 | 11.8
2019-04-28 08:00 | 37315.4 | 8355 | 0 | 28960.7 | 0.4 | 0.5 | 0 | 0.2 | 3.9 | 9.8
2019-04-28 09:00 | 14170.8 | 11133.5 | 0 | 3037.4 | 0.4 | 0.5 | 0 | 0.1 | 3.8 | 1
2019-04-28 10:00 | 12881.6 | 12850.8 | 0 | 30.8 | 0.4 | 0.4 | 0 | 0.1 | 3.7 | 0
2019-04-28 11:00 | 15019 | 13449 | 0 | 1570.1 | 0.4 | 0.4 | 0 | 0.1 | 3.7 | 0.5
2019-04-28 12:00 | 27775.9 | 12677.2 | 0 | 15099 | 0.4 | 0.5 | 0 | 0.1 | 3.7 | 5.1
2019-04-28 13:00 | 63162.1 | 10940.6 | 0 | 52221.6 | 0.4 | 0.4 | 0 | 0.1 | 3.7 | 17.7
2019-04-28 14:00 | 24740 | 7834 | 0 | 16906.1 | 0.4 | 0.4 | 0 | 0.1 | 3.7 | 5.7
2019-04-28 15:00 | 15503.3 | 3685.4 | 0 | 11818.1 | 0.4 | 0.5 | 0 | 0.1 | 3.7 | 4
2019-04-28 16:00 | 9984.4 | 1138.4 | 0 | 8846.4 | 0.4 | 0.5 | 0 | 0.3 | 3.8 | 3
2019-04-28 17:00 | 12641.1 | 38.6 | 0 | 12602.8 | 0.3 | 0.5 | 0 | 0.1 | 3.9 | 4.3
2019-04-28 18:00 | 12867.7 | 0 | 0 | 12868 | 0.4 | 0.5 | 0 | 0.1 | 4 | 4.4
2019-04-28 19:00 | 16022.8 | 0 | 0 | 16022.8 | 0.4 | 0.4 | 0 | 0.1 | 3.9 | 5.4
2019-04-28 20:00 | 16266.6 | 0 | 0 | 16266.6 | 0.4 | 0.4 | 0 | 0.1 | 3.8 | 5.5
2019-04-28 21:00 | 17786.2 | 0 | 0 | 17786.2 | 0.4 | 0.4 | 0 | 0.1 | 3.7 | 6
2019-04-28 22:00 | 15578.2 | 0 | 0 | 15578.3 | 0.4 | 0.4 | 0 | 0.1 | 3.8 | 5.3
2019-04-28 23:00 | 12043.5 | 0 | 0 | 12043.8 | 0.3 | 0.5 | 0 | 0.1 | 3.9 | 4.1
2019-04-29 | 9559.6 | 0 | 0 | 9559.7 | 0.4 | 0.4 | 0 | 0.1 | 3.9 | 3.2
2019-04-29 01:00 | 10758.7 | 0 | 0 | 10758.8 | 0.4 | 0.4 | 0 | 0.1 | 3.8 | 3.6
2019-04-29 02:00 | 11158.8 | 0 | 0 | 11158.9 | 0.4 | 0.4 | 0 | 0.1 | 3.8 | 3.8
2019-04-29 03:00 | 11131 | 0 | 0 | 11131.1 | 0.4 | 0.4 | 0 | 0.1 | 3.8 | 3.8
2019-04-29 04:00 | 11369.9 | 0 | 0 | 11370 | 0.4 | 0.4 | 0 | 0.1 | 3.7 | 3.9
2019-04-29 05:00 | 13145.2 | 0 | 0 | 13145.3 | 0.4 | 0.4 | 0 | 0.1 | 3.7 | 4.5
2019-04-29 06:00 | 34163.2 | 694.6 | 0 | 33468.6 | 0.4 | 0.4 | 0 | 0.1 | 3.7 | 11.3
2019-04-29 07:00 | 37039.6 | 2392.6 | 0 | 34647.2 | 0.4 | 0.4 | 0 | 0.2 | 3.6 | 11.7
2019-04-29 08:00 | 34873.9 | 4090.7 | 0 | 30783.6 | 0.4 | 0.4 | 0 | 0.3 | 3.7 | 10.4
2019-04-29 09:00 | 14039.3 | 5750.1 | 0 | 8289.6 | 0.4 | 0.5 | 0 | 0.3 | 3.7 | 2.8
2019-04-29 10:00 | 12544.1 | 7120 | 0 | 5424.5 | 0.4 | 0.5 | 0 | 0.3 | 3.8 | 1.8
2019-04-29 11:00 | 12864.8 | 7737.5 | 0 | 5127.7 | 0.4 | 0.5 | 0 | 0.3 | 3.8 | 1.7
2019-04-29 12:00 | 26949.3 | 7891.9 | 0 | 19057.8 | 0.4 | 0.4 | 0 | 0.3 | 3.8 | 6.5
2019-04-29 13:00 | 61015.4 | 7042.9 | 0 | 53972.7 | 0.4 | 0.4 | 0 | 0.3 | 3.8 | 18.3
2019-04-29 14:00 | 31399.2 | 5653.6 | 0 | 25746 | 0.4 | 0.5 | 0 | 0.3 | 3.8 | 8.7
2019-04-29 15:00 | 16126 | 3685.4 | 0 | 12441 | 0.4 | 0.5 | 0 | 0.3 | 3.9 | 4.2
2019-04-29 16:00 | 12137.9 | 1524.3 | 0 | 10613.8 | 0.4 | 0.4 | 0 | 0.2 | 3.9 | 3.6
2019-04-29 17:00 | 12388.3 | 57.9 | 0 | 12330.5 | 0.4 | 0.4 | 0 | 0.1 | 3.8 | 4.2
2019-04-29 18:00 | 15672.5 | 0 | 0 | 15672.7 | 0.4 | 0.4 | 0 | 0.2 | 3.8 | 5.3
2019-04-29 19:00 | 16817.2 | 0 | 0 | 16817.5 | 0.4 | 0.4 | 0 | 0.2 | 3.8 | 5.7
2019-04-29 20:00 | 16584.6 | 0 | 0 | 16584.9 | 0.4 | 0.4 | 0 | 0.2 | 3.8 | 5.6
2019-04-29 21:00 | 17108.9 | 0 | 0 | 17109.2 | 0.4 | 0.4 | 0 | 0.3 | 3.7 | 5.8
2019-04-29 22:00 | 15693.4 | 0 | 0 | 15693.7 | 0.4 | 0.4 | 0 | 0.3 | 3.7 | 5.3
2019-04-29 23:00 | 12702 | 0 | 0 | 12702.2 | 0.4 | 0.4 | 0 | 0.2 | 3.7 | 4.3
2019-04-30 | 11908.9 | 0 | 0 | 11909.2 | 0.4 | 0.4 | 0 | 0.2 | 3.8 | 4
2019-04-30 01:00 | 10549.3 | 0 | 0 | 10549.5 | 0.4 | 0.4 | 0 | 0.2 | 3.7 | 3.6
2019-04-30 02:00 | 10878.5 | 0 | 0 | 10878.7 | 0.4 | 0.4 | 0 | 0.2 | 3.7 | 3.7
2019-04-30 03:00 | 10709.2 | 0 | 0 | 10709.4 | 0.4 | 0.4 | 0 | 0.2 | 3.6 | 3.6
2019-04-30 04:00 | 10820.2 | 0 | 0 | 10820.5 | 0.4 | 0.4 | 0 | 0.2 | 3.6 | 3.7
2019-04-30 05:00 | 12471.6 | 0 | 0 | 12471.8 | 0.4 | 0.4 | 0 | 0.2 | 3.6 | 4.2
2019-04-30 06:00 | 31294.6 | 1929.6 | 0 | 29365.4 | 0.4 | 0.4 | 0 | 0.4 | 3.5 | 9.9
2019-04-30 07:00 | 38749.1 | 5827.2 | 0 | 32922 | 0.5 | 0.4 | 0 | 0.3 | 3.3 | 11.2
2019-04-30 08:00 | 33809.9 | 9686.4 | 0 | 24123.6 | 0.5 | 0.4 | 0 | 0.2 | 3.2 | 8.2
2019-04-30 09:00 | 14521.2 | 12600 | 0 | 1921.2 | 0.6 | 0.4 | 0 | 0.2 | 2.9 | 0.7
2019-04-30 10:00 | 11089 | 14259.4 | 0 | 0.1 | 0.1 | 1 | 0 | 3169.6 | 3.8 | 0
2019-04-30 11:00 | 14280.6 | 15089.1 | 0 | 0.1 | 0.1 | 1.1 | 0 | 807.7 | 4.6 | 0
2019-04-30 12:00 | 28411.2 | 14934.7 | 0 | 13476.4 | 0.5 | 0.4 | 0 | 0.1 | 4.5 | 4.6
2019-04-30 13:00 | 60066.6 | 13564.8 | 0 | 46501.7 | 0.6 | 0.3 | 0 | 0.1 | 4.3 | 15.8
2019-04-30 14:00 | 29232.2 | 11152.8 | 0 | 18079.4 | 0.5 | 0.4 | 0 | 0.1 | 4.1 | 6.1
2019-04-30 15:00 | 13888.4 | 7409.5 | 0 | 6479.1 | 0.4 | 0.4 | 0 | 0.1 | 4.1 | 2.2
2019-04-30 16:00 | 10964.2 | 3569.7 | 0 | 7394.7 | 0.4 | 0.4 | 0 | 0.2 | 4 | 2.5
2019-04-30 17:00 | 14441.3 | 154.4 | 0 | 14286.9 | 0.5 | 0.4 | 0 | 0.1 | 3.9 | 4.8
2019-04-30 18:00 | 15212.8 | 0 | 0 | 15213 | 0.4 | 0.4 | 0 | 0.2 | 3.9 | 5.2
2019-04-30 19:00 | 17608.8 | 0 | 0 | 17609.1 | 0.4 | 0.4 | 0 | 0.3 | 3.8 | 6
2019-04-30 20:00 | 18506.5 | 0 | 0 | 18506.8 | 0.4 | 0.4 | 0 | 0.3 | 3.9 | 6.3
2019-04-30 21:00 | 16940.4 | 0 | 0 | 16940.7 | 0.4 | 0.4 | 0 | 0.3 | 3.8 | 5.7
2019-04-30 22:00 | 15562 | 0 | 0 | 15562.2 | 0.4 | 0.4 | 0 | 0.2 | 3.8 | 5.3
2019-04-30 23:00 | 12931 | 0 | 0 | 12931.2 | 0.4 | 0.4 | 0 | 0.2 | 3.8 | 4.4
2019-05-01 | 11991.1 | 0 | 0 | 11991.4 | 0.4 | 0.4 | 0 | 0.3 | 3.8 | 4.1
2019-05-01 01:00 | 10416.3 | 0 | 0 | 10416.6 | 0.4 | 0.4 | 0 | 0.3 | 3.8 | 3.5
2019-05-01 02:00 | 10577.2 | 0 | 0 | 10577.5 | 0.4 | 0.4 | 0 | 0.3 | 3.7 | 3.6
2019-05-01 03:00 | 10872.8 | 0 | 0 | 10873 | 0.4 | 0.4 | 0 | 0.3 | 3.7 | 3.7
2019-05-01 04:00 | 11046.7 | 0 | 0 | 11046.9 | 0.4 | 0.4 | 0 | 0.3 | 3.7 | 3.7
2019-05-01 05:00 | 13116.7 | 0 | 0 | 13117 | 0.4 | 0.4 | 0 | 0.3 | 3.6 | 4.4
2019-05-01 06:00 | 34189.1 | 2527.7 | 0 | 31661.7 | 0.4 | 0.4 | 0 | 0.4 | 3.6 | 10.7
2019-05-01 07:00 | 37472.4 | 6714.8 | 0 | 30757.8 | 0.4 | 0.4 | 0 | 0.3 | 3.5 | 10.4
2019-05-01 08:00 | 34096.4 | 10689.7 | 0 | 23406.8 | 0.5 | 0.4 | 0 | 0.2 | 3.4 | 7.9
2019-05-01 09:00 | 13896.7 | 13603.3 | 0 | 293.3 | 0.5 | 0.3 | 0 | 0.2 | 3.2 | 0.1
2019-05-01 10:00 | 11980.1 | 15147 | 0 | 0.1 | 0.1 | 1.1 | 0 | 3166 | 4.1 | 0
2019-05-01 11:00 | 15689.1 | 15610.1 | 0 | 79.3 | 0.2 | 0.5 | 0 | 0.1 | 4.3 | 0
2019-05-01 12:00 | 32578.5 | 15204.9 | 0 | 17373.6 | 0.5 | 0.4 | 0 | 0.1 | 4.2 | 5.9
2019-05-01 13:00 | 59527.1 | 13873.5 | 0 | 45653.6 | 0.5 | 0.3 | 0 | 0.2 | 4 | 15.5
2019-05-01 14:00 | 27867 | 11172.1 | 0 | 16694.9 | 0.4 | 0.4 | 0 | 0 | 3.9 | 5.7
2019-05-01 15:00 | 15374.2 | 6695.5 | 0 | 8678.8 | 0.4 | 0.5 | 0 | 0.1 | 3.9 | 2.9
2019-05-01 16:00 | 12146.8 | 2508.4 | 0 | 9639 | 0.4 | 0.4 | 0 | 0.6 | 3.9 | 3.3
2019-05-01 17:00 | 12917.9 | 77.2 | 0 | 12841 | 0.4 | 0.4 | 0 | 0.2 | 4 | 4.3
2019-05-01 18:00 | 12648.6 | 0 | 0 | 12648.8 | 0.4 | 0.4 | 0 | 0.2 | 4 | 4.3
2019-05-01 19:00 | 16543.8 | 0 | 0 | 16544.1 | 0.4 | 0.4 | 0 | 0.2 | 4 | 5.6
2019-05-01 20:00 | 17588.7 | 0 | 0 | 17588.7 | 0.5 | 0.4 | 0 | 0.1 | 3.9 | 6
2019-05-01 21:00 | 17346.7 | 0 | 0 | 17346.8 | 0.4 | 0.4 | 0 | 0.1 | 3.8 | 5.9
2019-05-01 22:00 | 15421.2 | 0 | 0 | 15421.5 | 0.4 | 0.4 | 0 | 0.3 | 3.8 | 5.2
2019-05-01 23:00 | 12572.7 | 0 | 0 | 12573 | 0.4 | 0.4 | 0 | 0.3 | 3.8 | 4.3
2019-05-02 | 11703.3 | 0 | 0 | 11703.6 | 0.4 | 0.4 | 0 | 0.2 | 3.8 | 4
2019-05-02 01:00 | 10688.4 | 0 | 0 | 10688.7 | 0.4 | 0.4 | 0 | 0.3 | 3.8 | 3.6
2019-05-02 02:00 | 10500.1 | 0 | 0 | 10500.4 | 0.4 | 0.4 | 0 | 0.2 | 3.8 | 3.6
2019-05-02 03:00 | 10686.3 | 0 | 0 | 10686.5 | 0.4 | 0.4 | 0 | 0.2 | 3.7 | 3.6
2019-05-02 04:00 | 10722.1 | 0 | 0 | 10722.3 | 0.4 | 0.4 | 0 | 0.2 | 3.7 | 3.6
2019-05-02 05:00 | 11821.3 | 0 | 0 | 11821.5 | 0.4 | 0.4 | 0 | 0.2 | 3.6 | 4
2019-05-02 06:00 | 34612.6 | 1080.5 | 0 | 33532.3 | 0.5 | 0.4 | 0 | 0.4 | 3.5 | 11.4
2019-05-02 07:00 | 33677.1 | 4438 | 0 | 29239.5 | 0.4 | 0.4 | 0 | 0.4 | 3.5 | 9.9
2019-05-02 08:00 | 35741.9 | 8412.8 | 0 | 27329.3 | 0.4 | 0.4 | 0 | 0.2 | 3.5 | 9.3
2019-05-02 09:00 | 14973.2 | 11905.3 | 0 | 3067.9 | 0.5 | 0.4 | 0 | 0.2 | 3.3 | 1
2019-05-02 10:00 | 11794.1 | 13391.1 | 0 | 0.1 | 0.1 | 1.1 | 0 | 1596.2 | 4.1 | 0
2019-05-02 11:00 | 13958.8 | 13854.2 | 0 | 104.7 | 0.5 | 0.5 | 0 | 0.1 | 4.1 | 0
2019-05-02 12:00 | 27717 | 13294.6 | 0 | 14422.5 | 0.4 | 0.4 | 0 | 0.1 | 4.1 | 4.9
2019-05-02 13:00 | 63297.2 | 11654.5 | 0 | 51642.9 | 0.4 | 0.4 | 0 | 0.1 | 4 | 17.5
2019-05-02 14:00 | 27321.7 | 8837.3 | 0 | 18484.5 | 0.4 | 0.4 | 0 | 0.1 | 4 | 6.3
2019-05-02 15:00 | 15545.4 | 6078.1 | 0 | 9467.5 | 0.4 | 0.4 | 0 | 0.2 | 3.9 | 3.2
2019-05-02 16:00 | 11227 | 2566.3 | 0 | 8661 | 0.4 | 0.4 | 0 | 0.2 | 3.9 | 2.9
2019-05-02 17:00 | 12662 | 96.5 | 0 | 12565.7 | 0.4 | 0.4 | 0 | 0.1 | 3.9 | 4.3
2019-05-02 18:00 | 14273.3 | 0 | 0 | 14273.5 | 0.4 | 0.4 | 0 | 0.2 | 3.8 | 4.8
2019-05-02 19:00 | 16533.3 | 0 | 0 | 16533.5 | 0.4 | 0.4 | 0 | 0.3 | 3.8 | 5.6
2019-05-02 20:00 | 17146 | 0 | 0 | 17146.3 | 0.4 | 0.4 | 0 | 0.3 | 3.8 | 5.8
2019-05-02 21:00 | 16452 | 0 | 0 | 16452.3 | 0.4 | 0.4 | 0 | 0.3 | 3.8 | 5.6
2019-05-02 22:00 | 15596.3 | 0 | 0 | 15596.6 | 0.4 | 0.4 | 0 | 0.3 | 3.8 | 5.3
2019-05-02 23:00 | 11545.4 | 0 | 0 | 11545.6 | 0.4 | 0.4 | 0 | 0.2 | 3.8 | 3.9
2019-05-03 | 12004.9 | 0 | 0 | 12005.1 | 0.4 | 0.4 | 0 | 0.2 | 3.8 | 4.1
2019-05-03 01:00 | 10540.6 | 0 | 0 | 10540.8 | 0.4 | 0.4 | 0 | 0.2 | 3.7 | 3.6
2019-05-03 02:00 | 11002.3 | 0 | 0 | 11002.5 | 0.4 | 0.4 | 0 | 0.2 | 3.7 | 3.7
2019-05-03 03:00 | 10746.4 | 0 | 0 | 10746.7 | 0.4 | 0.4 | 0 | 0.2 | 3.7 | 3.6
2019-05-03 04:00 | 11317.4 | 0 | 0 | 11317.6 | 0.4 | 0.4 | 0 | 0.3 | 3.7 | 3.8
2019-05-03 05:00 | 14234.1 | 0 | 0 | 14234.4 | 0.4 | 0.4 | 0 | 0.3 | 3.6 | 4.8
2019-05-03 06:00 | 33532.7 | 2257.6 | 0 | 31275.5 | 0.4 | 0.4 | 0 | 0.4 | 3.6 | 10.6
2019-05-03 07:00 | 34825.7 | 6328.9 | 0 | 28497 | 0.4 | 0.4 | 0 | 0.3 | 3.5 | 9.7
2019-05-03 08:00 | 36943.7 | 10805.5 | 0 | 26138.4 | 0.4 | 0.4 | 0 | 0.2 | 3.5 | 8.9
2019-05-03 09:00 | 13549.6 | 13294.6 | 0 | 255.1 | 0.5 | 0.4 | 0 | 0.2 | 3.3 | 0.1
2019-05-03 10:00 | 11144 | 14413.8 | 0 | 0.1 | 0.1 | 1.1 | 0 | 3268.9 | 4.2 | 0
2019-05-03 11:00 | 16700 | 14799.7 | 0 | 1900.3 | 0.5 | 0.3 | 0 | 0.1 | 4 | 0.6
2019-05-03 12:00 | 27142.3 | 13101.7 | 0 | 14040.7 | 0.4 | 0.4 | 0 | 0.1 | 4 | 4.8
2019-05-03 13:00 | 64763.2 | 11596.6 | 0 | 53166.8 | 0.4 | 0.4 | 0 | 0.1 | 4 | 18
2019-05-03 14:00 | 27924.2 | 8933.8 | 0 | 18990.5 | 0.4 | 0.4 | 0 | 0.2 | 4 | 6.4
2019-05-03 15:00 | 13436.3 | 5672.9 | 0 | 7763.7 | 0.4 | 0.4 | 0 | 0.3 | 3.9 | 2.6
2019-05-03 16:00 | 10903.8 | 2624.2 | 0 | 8279.9 | 0.4 | 0.4 | 0 | 0.3 | 3.9 | 2.8
2019-05-03 17:00 | 12740.4 | 96.5 | 0 | 12644.2 | 0.4 | 0.4 | 0 | 0.2 | 3.9 | 4.3
2019-05-03 18:00 | 12301.4 | 0 | 0 | 12301.6 | 0.4 | 0.4 | 0 | 0.2 | 3.9 | 4.2
2019-05-03 19:00 | 15674.8 | 0 | 0 | 15675.1 | 0.4 | 0.4 | 0 | 0.3 | 3.9 | 5.3
2019-05-03 20:00 | 16609.6 | 0 | 0 | 16609.9 | 0.4 | 0.4 | 0 | 0.3 | 3.8 | 5.6
2019-05-03 21:00 | 16990.2 | 0 | 0 | 16990.5 | 0.4 | 0.4 | 0 | 0.3 | 3.8 | 5.8
2019-05-03 22:00 | 15869.6 | 0 | 0 | 15869.9 | 0.4 | 0.4 | 0 | 0.3 | 3.8 | 5.4
2019-05-03 23:00 | 12870.2 | 0 | 0 | 12870.5 | 0.4 | 0.4 | 0 | 0.3 | 3.9 | 4.4
2019-05-04 | 10816.7 | 0 | 0 | 10817 | 0.4 | 0.4 | 0 | 0.3 | 3.9 | 3.7
2019-05-04 01:00 | 10629.4 | 0 | 0 | 10629.7 | 0.4 | 0.4 | 0 | 0.3 | 3.8 | 3.6
2019-05-04 02:00 | 10823.8 | 0 | 0 | 10824 | 0.4 | 0.4 | 0 | 0.2 | 3.8 | 3.7
2019-05-04 03:00 | 10951.2 | 0 | 0 | 10951.5 | 0.4 | 0.4 | 0 | 0.2 | 3.9 | 3.7
2019-05-04 04:00 | 11064.8 | 0 | 0 | 11065 | 0.4 | 0.4 | 0 | 0.1 | 3.8 | 3.7
2019-05-04 05:00 | 14189.4 | 0 | 0 | 14189.5 | 0.4 | 0.4 | 0 | 0.1 | 3.8 | 4.8
2019-05-04 06:00 | 31372.6 | 1833.1 | 0 | 29539.7 | 0.4 | 0.4 | 0 | 0.2 | 3.7 | 10
2019-05-04 07:00 | 35101.9 | 5325.6 | 0 | 29776.7 | 0.4 | 0.4 | 0 | 0.3 | 3.7 | 10.1
2019-05-04 08:00 | 32441.9 | 8123.4 | 0 | 24318.8 | 0.4 | 0.4 | 0 | 0.3 | 3.8 | 8.2
2019-05-04 09:00 | 14879.4 | 8760.2 | 0 | 6119.6 | 0.4 | 0.5 | 0 | 0.3 | 3.8 | 2.1
2019-05-04 10:00 | 13014 | 10053 | 0 | 2961.3 | 0.4 | 0.5 | 0 | 0.3 | 3.8 | 1
2019-05-04 11:00 | 12173.9 | 11230 | 0 | 944.2 | 0.4 | 0.4 | 0 | 0.2 | 3.8 | 0.3
2019-05-04 12:00 | 30360.7 | 11886 | 0 | 18474.9 | 0.4 | 0.4 | 0 | 0.2 | 3.8 | 6.3
2019-05-04 13:00 | 60159.8 | 11596.6 | 0 | 48563.4 | 0.5 | 0.5 | 0 | 0.2 | 3.7 | 16.5
2019-05-04 14:00 | 27149.1 | 10110.9 | 0 | 17038.5 | 0.4 | 0.5 | 0 | 0.2 | 3.8 | 5.8
2019-05-04 15:00 | 13269.1 | 7621.7 | 0 | 5647.7 | 0.4 | 0.5 | 0 | 0.2 | 3.8 | 1.9
2019-05-04 16:00 | 11063.3 | 4071.4 | 0 | 6992.3 | 0.4 | 0.4 | 0 | 0.3 | 3.8 | 2.4
2019-05-04 17:00 | 16252.9 | 173.7 | 0 | 16079.4 | 0.4 | 0.4 | 0 | 0.2 | 3.8 | 5.4
2019-05-04 18:00 | 15242.2 | 0 | 0 | 15242.5 | 0.4 | 0.4 | 0 | 0.2 | 3.8 | 5.2
2019-05-04 19:00 | 16164.3 | 0 | 0 | 16164.6 | 0.4 | 0.4 | 0 | 0.2 | 3.8 | 5.5
2019-05-04 20:00 | 16743.9 | 0 | 0 | 16744.2 | 0.4 | 0.4 | 0 | 0.3 | 3.8 | 5.7
2019-05-04 21:00 | 17932.3 | 0 | 0 | 17932.6 | 0.4 | 0.4 | 0 | 0.3 | 3.8 | 6.1
2019-05-04 22:00 | 15739.7 | 0 | 0 | 15740 | 0.4 | 0.4 | 0 | 0.3 | 3.8 | 5.3
2019-05-04 23:00 | 12861.5 | 0 | 0 | 12861.9 | 0.4 | 0.4 | 0 | 0.3 | 3.8 | 4.4
2019-05-05 | 12494.4 | 0 | 0 | 12494.7 | 0.4 | 0.4 | 0 | 0.3 | 3.8 | 4.2
2019-05-05 01:00 | 10409.9 | 0 | 0 | 10410.2 | 0.4 | 0.4 | 0 | 0.3 | 3.8 | 3.5
2019-05-05 02:00 | 10766.6 | 0 | 0 | 10766.8 | 0.4 | 0.4 | 0 | 0.3 | 3.8 | 3.6
2019-05-05 03:00 | 10854.2 | 0 | 0 | 10854.5 | 0.4 | 0.4 | 0 | 0.3 | 3.7 | 3.7
2019-05-05 04:00 | 10660.4 | 0 | 0 | 10660.7 | 0.4 | 0.4 | 0 | 0.3 | 3.7 | 3.6
2019-05-05 05:00 | 12068.3 | 0 | 0 | 12068.5 | 0.4 | 0.4 | 0 | 0.3 | 3.7 | 4.1
2019-05-05 06:00 | 30922.9 | 1659.4 | 0 | 29263.8 | 0.4 | 0.4 | 0 | 0.3 | 3.6 | 9.9
2019-05-05 07:00 | 37956.3 | 4823.9 | 0 | 33132.7 | 0.5 | 0.4 | 0 | 0.3 | 3.5 | 11.2
2019-05-05 08:00 | 34002.3 | 5479.9 | 0 | 28522.6 | 0.4 | 0.4 | 0 | 0.3 | 3.4 | 9.7
2019-05-05 09:00 | 13633.5 | 8181.3 | 0 | 5452.4 | 0.5 | 0.4 | 0 | 0.3 | 3.3 | 1.8
2019-05-05 10:00 | 11694.1 | 12407 | 0 | 0.1 | 0.1 | 1.1 | 0 | 712.1 | 4.3 | 0
2019-05-05 11:00 | 14041.8 | 13391.1 | 0 | 650.9 | 0.5 | 0.4 | 0 | 0.2 | 4.1 | 0.2
2019-05-05 12:00 | 27228.4 | 13005.2 | 0 | 14223.4 | 0.5 | 0.4 | 0 | 0.2 | 4.1 | 4.8
2019-05-05 13:00 | 61100.2 | 12001.8 | 0 | 49098.5 | 0.5 | 0.4 | 0 | 0.2 | 3.9 | 16.6
2019-05-05 14:00 | 31680.8 | 9956.5 | 0 | 21724.5 | 0.4 | 0.4 | 0 | 0.2 | 3.9 | 7.4
2019-05-05 15:00 | 15122 | 7062.2 | 0 | 8060.2 | 0.4 | 0.4 | 0 | 0.3 | 3.9 | 2.7
2019-05-05 16:00 | 10829.5 | 3318.8 | 0 | 7511 | 0.4 | 0.4 | 0 | 0.3 | 3.9 | 2.5
2019-05-05 17:00 | 16925.4 | 135.1 | 0 | 16790.6 | 0.4 | 0.4 | 0 | 0.3 | 3.9 | 5.7
2019-05-05 18:00 | 14407.8 | 0 | 0 | 14408.1 | 0.4 | 0.4 | 0 | 0.3 | 3.8 | 4.9
2019-05-05 19:00 | 16694.7 | 0 | 0 | 16695.1 | 0.4 | 0.4 | 0 | 0.3 | 3.8 | 5.7
2019-05-05 20:00 | 17728.5 | 0 | 0 | 17728.9 | 0.4 | 0.4 | 0 | 0.3 | 3.8 | 6
2019-05-05 21:00 | 17119.6 | 0 | 0 | 17119.8 | 0.4 | 0.4 | 0 | 0.2 | 3.8 | 5.8
2019-05-05 22:00 | 15414 | 0 | 0 | 15414.2 | 0.4 | 0.4 | 0 | 0.2 | 3.8 | 5.2
2019-05-05 23:00 | 10221.4 | 0 | 0 | 10221.6 | 0.4 | 0.4 | 0 | 0.2 | 3.8 | 3.5
2019-05-06 | 9706.7 | 0 | 0 | 9706.9 | 0.4 | 0.4 | 0 | 0.2 | 3.8 | 3.3
2019-05-06 01:00 | 10445.1 | 0 | 0 | 10445.3 | 0.4 | 0.4 | 0 | 0.2 | 3.7 | 3.5
2019-05-06 02:00 | 10573 | 0 | 0 | 10573.2 | 0.4 | 0.4 | 0 | 0.2 | 3.7 | 3.6
2019-05-06 03:00 | 10790.4 | 0 | 0 | 10790.5 | 0.4 | 0.4 | 0 | 0.2 | 3.6 | 3.7
2019-05-06 04:00 | 10407.2 | 0 | 0 | 10407.4 | 0.4 | 0.4 | 0 | 0.2 | 3.6 | 3.5
2019-05-06 05:00 | 13242.9 | 0 | 0 | 13243.1 | 0.4 | 0.4 | 0 | 0.2 | 3.5 | 4.5
2019-05-06 06:00 | 29829.6 | 2527.7 | 0 | 27302.2 | 0.4 | 0.4 | 0 | 0.3 | 3.5 | 9.2
2019-05-06 07:00 | 38234.4 | 7023.6 | 0 | 31211 | 0.5 | 0.4 | 0 | 0.3 | 3.3 | 10.6
2019-05-06 08:00 | 34884.9 | 11017.7 | 0 | 23867.2 | 0.5 | 0.4 | 0 | 0.2 | 3.2 | 8.1
2019-05-06 09:00 | 14875.8 | 13564.8 | 0 | 1311 | 0.6 | 0.3 | 0 | 0.2 | 2.9 | 0.4
2019-05-06 10:00 | 13633.3 | 14857.6 | 0 | 0.1 | 0.1 | 1.1 | 0 | 1223.4 | 3.8 | 0
2019-05-06 11:00 | 11828.3 | 15243.5 | 0 | 0.1 | 0.1 | 1 | 0 | 3414.4 | 4.6 | 0
2019-05-06 12:00 | 28491.7 | 14645.3 | 0 | 13846.4 | 0.5 | 0.4 | 0 | 0.2 | 4.4 | 4.7
2019-05-06 13:00 | 63483.1 | 13101.7 | 0 | 50381.5 | 0.5 | 0.4 | 0 | 0.2 | 4.3 | 17.1
2019-05-06 14:00 | 30684.9 | 10631.8 | 0 | 20053.2 | 0.5 | 0.4 | 0 | 0.2 | 4.1 | 6.8
2019-05-06 15:00 | 13830 | 7313 | 0 | 6517.3 | 0.4 | 0.4 | 0 | 0.3 | 4.1 | 2.2
2019-05-06 16:00 | 12533.5 | 3338.1 | 0 | 9195.7 | 0.4 | 0.4 | 0 | 0.4 | 4.1 | 3.1
2019-05-06 17:00 | 15963.1 | 135.1 | 0 | 15828.2 | 0.4 | 0.4 | 0 | 0.3 | 4 | 5.4
2019-05-06 18:00 | 15208.7 | 0 | 0 | 15209 | 0.4 | 0.4 | 0 | 0.3 | 3.9 | 5.2
2019-05-06 19:00 | 18113.5 | 0 | 0 | 18113.7 | 0.4 | 0.4 | 0 | 0.2 | 3.9 | 6.1
2019-05-06 20:00 | 17596.3 | 0 | 0 | 17596.6 | 0.4 | 0.4 | 0 | 0.3 | 3.9 | 6
2019-05-06 21:00 | 17679 | 0 | 0 | 17679.2 | 0.4 | 0.4 | 0 | 0.2 | 3.9 | 6
2019-05-06 22:00 | 15634.9 | 0 | 0 | 15635.2 | 0.4 | 0.4 | 0 | 0.3 | 3.9 | 5.3
2019-05-06 23:00 | 9711 | 0 | 0 | 9711.3 | 0.4 | 0.4 | 0 | 0.3 | 3.8 | 3.3
2019-05-07 | 7906.5 | 0 | 0 | 7906.7 | 0.4 | 0.4 | 0 | 0.3 | 3.8 | 2.7
2019-05-07 01:00 | 10406.4 | 0 | 0 | 10406.8 | 0.4 | 0.4 | 0 | 0.3 | 3.8 | 3.5
2019-05-07 02:00 | 10794.9 | 0 | 0 | 10795.2 | 0.4 | 0.4 | 0 | 0.3 | 3.8 | 3.7
2019-05-07 03:00 | 10976.2 | 0 | 0 | 10976.5 | 0.4 | 0.4 | 0 | 0.3 | 3.8 | 3.7
2019-05-07 04:00 | 11137 | 0 | 0 | 11137.2 | 0.4 | 0.4 | 0 | 0.2 | 3.8 | 3.8
2019-05-07 05:00 | 13380.4 | 0 | 0 | 13380.7 | 0.4 | 0.4 | 0 | 0.3 | 3.7 | 4.5
2019-05-07 06:00 | 33867.1 | 984.1 | 0 | 32883.4 | 0.4 | 0.4 | 0 | 0.4 | 3.7 | 11.1
2019-05-07 07:00 | 40951.1 | 3087.3 | 0 | 37864 | 0.5 | 0.4 | 0 | 0.3 | 3.5 | 12.8
2019-05-07 08:00 | 31754.8 | 6946.4 | 0 | 24808.7 | 0.4 | 0.4 | 0 | 0.3 | 3.5 | 8.4
2019-05-07 09:00 | 13172.5 | 9975.8 | 0 | 3196.9 | 0.5 | 0.4 | 0 | 0.2 | 3.4 | 1.1
2019-05-07 10:00 | 12003.3 | 11519.4 | 0 | 484 | 0.5 | 0.4 | 0 | 0.2 | 3.3 | 0.2
2019-05-07 11:00 | 11684.8 | 12175.5 | 0 | 0.1 | 0.1 | 1.1 | 0 | 489.9 | 4.2 | 0
2019-05-07 12:00 | 25868.4 | 12021.1 | 0 | 13847.4 | 0.5 | 0.4 | 0 | 0.2 | 4 | 4.7
2019-05-07 13:00 | 66438.5 | 10361.7 | 0 | 56077.2 | 0.4 | 0.5 | 0 | 0.3 | 4.1 | 19
2019-05-07 14:00 | 28869.6 | 8104.1 | 0 | 20765.7 | 0.5 | 0.4 | 0 | 0.3 | 4 | 7
2019-05-07 15:00 | 12647.6 | 5325.6 | 0 | 7322.4 | 0.4 | 0.4 | 0 | 0.3 | 4 | 2.5
2019-05-07 16:00 | 13866.7 | 2276.9 | 0 | 11590.2 | 0.4 | 0.4 | 0 | 0.3 | 4 | 3.9
2019-05-07 17:00 | 19236.2 | 77.2 | 0 | 19159.2 | 0.4 | 0.4 | 0 | 0.2 | 3.9 | 6.5
2019-05-07 18:00 | 14949.7 | 0 | 0 | 14949.9 | 0.4 | 0.4 | 0 | 0.2 | 3.9 | 5.1
2019-05-07 19:00 | 17119.2 | 0 | 0 | 17119.5 | 0.4 | 0.4 | 0 | 0.3 | 3.8 | 5.8
2019-05-07 20:00 | 17072.1 | 0 | 0 | 17072.4 | 0.4 | 0.4 | 0 | 0.3 | 3.8 | 5.8
2019-05-07 21:00 | 16769.5 | 0 | 0 | 16769.8 | 0.4 | 0.4 | 0 | 0.3 | 3.8 | 5.7
2019-05-07 22:00 | 15453.5 | 0 | 0 | 15453.8 | 0.4 | 0.4 | 0 | 0.3 | 3.8 | 5.2
2019-05-07 23:00 | 11581.4 | 0 | 0 | 11581.7 | 0.4 | 0.4 | 0 | 0.3 | 3.8 | 3.9
2019-05-08 | 11919 | 0 | 0 | 11919.2 | 0.4 | 0.4 | 0 | 0.3 | 3.7 | 4
2019-05-08 01:00 | 10495.5 | 0 | 0 | 10495.8 | 0.4 | 0.4 | 0 | 0.3 | 3.7 | 3.6
2019-05-08 02:00 | 10952.9 | 0 | 0 | 10953.2 | 0.4 | 0.4 | 0 | 0.3 | 3.7 | 3.7
2019-05-08 03:00 | 11040.9 | 0 | 0 | 11041.2 | 0.4 | 0.4 | 0 | 0.3 | 3.7 | 3.7
2019-05-08 04:00 | 11061.8 | 0 | 0 | 11062.1 | 0.4 | 0.4 | 0 | 0.3 | 3.6 | 3.7
2019-05-08 05:00 | 13276 | 0 | 0 | 13276.2 | 0.4 | 0.4 | 0 | 0.3 | 3.5 | 4.5
2019-05-08 06:00 | 31097.4 | 2431.2 | 0 | 28666.5 | 0.5 | 0.4 | 0 | 0.4 | 3.4 | 9.7
2019-05-08 07:00 | 37213.1 | 7120 | 0 | 30093.2 | 0.5 | 0.4 | 0 | 0.3 | 3.3 | 10.2
2019-05-08 08:00 | 35952.5 | 10959.9 | 0 | 24992.7 | 0.5 | 0.4 | 0 | 0.2 | 3.1 | 8.5
2019-05-08 09:00 | 14932.9 | 13815.6 | 0 | 1117.2 | 0.6 | 0.3 | 0 | 0.2 | 2.8 | 0.4
2019-05-08 10:00 | 12718.9 | 15571.5 | 0 | 0.1 | 0.1 | 1.1 | 0 | 2851.7 | 3.7 | 0
2019-05-08 11:00 | 14463.7 | 16169.6 | 0 | 0.1 | 0.1 | 1.1 | 0 | 1705.1 | 4.7 | 0
2019-05-08 12:00 | 28884 | 15860.9 | 0 | 13023.1 | 0.5 | 0.4 | 0 | 0.1 | 4.6 | 4.4
2019-05-08 13:00 | 60954.3 | 14664.6 | 0 | 46289.6 | 0.6 | 0.3 | 0 | 0.2 | 4.3 | 15.7
2019-05-08 14:00 | 30107.9 | 12522.8 | 0 | 17585.1 | 0.5 | 0.4 | 0 | 0.1 | 4.2 | 6
2019-05-08 15:00 | 13003.3 | 9358.3 | 0 | 3645 | 0.5 | 0.4 | 0 | 0.1 | 4.1 | 1.2
2019-05-08 16:00 | 10455.1 | 4958.9 | 0 | 5496.2 | 0.4 | 0.4 | 0 | 0.2 | 4 | 1.9
2019-05-08 17:00 | 16051.6 | 231.5 | 0 | 15820.2 | 0.4 | 0.4 | 0 | 0.2 | 3.9 | 5.4
2019-05-08 18:00 | 14549.3 | 0 | 0 | 14549.6 | 0.4 | 0.4 | 0 | 0.3 | 3.9 | 4.9
2019-05-08 19:00 | 15242.5 | 0 | 0 | 15242.7 | 0.4 | 0.4 | 0 | 0.2 | 3.9 | 5.2
2019-05-08 20:00 | 17036.3 | 0 | 0 | 17036.6 | 0.4 | 0.4 | 0 | 0.3 | 3.8 | 5.8
2019-05-08 21:00 | 16541.7 | 0 | 0 | 16542 | 0.4 | 0.4 | 0 | 0.2 | 3.8 | 5.6
2019-05-08 22:00 | 15405.2 | 0 | 0 | 15405.5 | 0.4 | 0.4 | 0 | 0.3 | 3.8 | 5.2
2019-05-08 23:00 | 11400.8 | 0 | 0 | 11401.1 | 0.4 | 0.4 | 0 | 0.2 | 3.8 | 3.9
2019-05-09 | 12104.4 | 0 | 0 | 12104.7 | 0.4 | 0.4 | 0 | 0.2 | 3.8 | 4.1
2019-05-09 01:00 | 9992.7 | 0 | 0 | 9992.9 | 0.4 | 0.4 | 0 | 0.2 | 3.7 | 3.4
2019-05-09 02:00 | 10658.2 | 0 | 0 | 10658.4 | 0.4 | 0.4 | 0 | 0.2 | 3.7 | 3.6
2019-05-09 03:00 | 10886.9 | 0 | 0 | 10887.1 | 0.4 | 0.4 | 0 | 0.2 | 3.6 | 3.7
2019-05-09 04:00 | 11069.2 | 0 | 0 | 11069.4 | 0.4 | 0.4 | 0 | 0.2 | 3.6 | 3.7
2019-05-09 05:00 | 11125.8 | 0 | 0 | 11125.9 | 0.4 | 0.4 | 0 | 0.2 | 3.5 | 3.8
2019-05-09 06:00 | 25854.4 | 2875 | 0 | 22979.6 | 0.4 | 0.4 | 0 | 0.3 | 3.4 | 7.8
2019-05-09 07:00 | 36323.5 | 8065.5 | 0 | 28258.1 | 0.5 | 0.4 | 0 | 0.2 | 3.3 | 9.6
2019-05-09 08:00 | 36831.6 | 11982.5 | 0 | 24849 | 0.5 | 0.3 | 0 | 0.1 | 3.1 | 8.4
2019-05-09 09:00 | 15458.7 | 14433 | 0 | 1025.5 | 0.6 | 0.3 | 0 | 0.2 | 2.8 | 0.3
2019-05-09 10:00 | 13399.1 | 15860.9 | 0 | 0.1 | 0.1 | 1.1 | 0 | 2461 | 3.7 | 0
2019-05-09 11:00 | 14411.1 | 16381.9 | 0 | 0.1 | 0.1 | 1.1 | 0 | 1969.9 | 4.6 | 0
2019-05-09 12:00 | 28221.4 | 16034.6 | 0 | 12186.9 | 0.5 | 0.5 | 0 | 0.1 | 4.6 | 4.1
2019-05-09 13:00 | 60522 | 14819 | 0 | 45702.9 | 0.6 | 0.3 | 0 | 0.1 | 4.3 | 15.5
2019-05-09 14:00 | 28839.6 | 12657.9 | 0 | 16181.8 | 0.4 | 0.4 | 0 | 0.1 | 4.2 | 5.5
2019-05-09 15:00 | 13359.6 | 9512.7 | 0 | 3846.9 | 0.5 | 0.4 | 0 | 0.1 | 4.1 | 1.3
2019-05-09 16:00 | 11204.2 | 5171.2 | 0 | 6033.1 | 0.5 | 0.4 | 0 | 0.1 | 4 | 2
2019-05-09 17:00 | 13611 | 270.1 | 0 | 13340.9 | 0.5 | 0.4 | 0 | 0.1 | 3.9 | 4.5
2019-05-09 18:00 | 15666.1 | 0 | 0 | 15666.3 | 0.4 | 0.4 | 0 | 0.2 | 3.9 | 5.3
2019-05-09 19:00 | 16802.7 | 0 | 0 | 16803 | 0.4 | 0.4 | 0 | 0.2 | 3.9 | 5.7
2019-05-09 20:00 | 17600.7 | 0 | 0 | 17601 | 0.4 | 0.4 | 0 | 0.3 | 3.8 | 6
2019-05-09 21:00 | 16836.9 | 0 | 0 | 16837.1 | 0.4 | 0.4 | 0 | 0.3 | 3.8 | 5.7
2019-05-09 22:00 | 15896.4 | 0 | 0 | 15896.7 | 0.4 | 0.4 | 0 | 0.3 | 3.8 | 5.4
2019-05-09 23:00 | 12416.6 | 0 | 0 | 12417 | 0.4 | 0.4 | 0 | 0.3 | 3.8 | 4.2
2019-05-10 | 10025.8 | 0 | 0 | 10026.1 | 0.4 | 0.4 | 0 | 0.2 | 3.8 | 3.4
2019-05-10 01:00 | 10338.4 | 0 | 0 | 10338.7 | 0.4 | 0.4 | 0 | 0.2 | 3.7 | 3.5
2019-05-10 02:00 | 10654.1 | 0 | 0 | 10654.4 | 0.4 | 0.4 | 0 | 0.2 | 3.7 | 3.6
2019-05-10 03:00 | 10750.2 | 0 | 0 | 10750.4 | 0.4 | 0.4 | 0 | 0.2 | 3.6 | 3.6
2019-05-10 04:00 | 10914.2 | 0 | 0 | 10914.4 | 0.4 | 0.4 | 0 | 0.3 | 3.6 | 3.7
2019-05-10 05:00 | 10160.2 | 0 | 0 | 10160.4 | 0.4 | 0.4 | 0 | 0.3 | 3.5 | 3.4
2019-05-10 06:00 | 27272.1 | 1042 | 0 | 26230.5 | 0.4 | 0.4 | 0 | 0.4 | 3.4 | 8.9
2019-05-10 07:00 | 35232.2 | 4495.9 | 0 | 30736.6 | 0.5 | 0.4 | 0 | 0.4 | 3.3 | 10.4
2019-05-10 08:00 | 34959 | 8528.6 | 0 | 26430.5 | 0.5 | 0.4 | 0 | 0.2 | 3.1 | 9
2019-05-10 09:00 | 14660.4 | 11866.7 | 0 | 2793.7 | 0.6 | 0.4 | 0 | 0.2 | 2.9 | 0.9
2019-05-10 10:00 | 11957.7 | 13526.2 | 0 | 0.1 | 0.1 | 1.1 | 0 | 1567.6 | 3.8 | 0
2019-05-10 11:00 | 12469.8 | 13603.3 | 0 | 0.1 | 0.1 | 1.1 | 0 | 1132.7 | 4.7 | 0
2019-05-10 12:00 | 30594.2 | 13449 | 0 | 17145.2 | 0.6 | 0.3 | 0 | 0.2 | 4.4 | 5.8
2019-05-10 13:00 | 63689.2 | 12657.9 | 0 | 51031.5 | 0.5 | 0.4 | 0 | 0.2 | 4.3 | 17.3
2019-05-10 14:00 | 28429 | 10342.4 | 0 | 18086.8 | 0.5 | 0.4 | 0 | 0.2 | 4.1 | 6.1
2019-05-10 15:00 | 12709.3 | 7351.6 | 0 | 5358 | 0.4 | 0.4 | 0 | 0.3 | 4.1 | 1.8
2019-05-10 16:00 | 12385.3 | 3280.2 | 0 | 9105.4 | 0.4 | 0.4 | 0 | 0.4 | 4.1 | 3.1
2019-05-10 17:00 | 15029.8 | 115.8 | 0 | 14914.2 | 0.4 | 0.4 | 0 | 0.2 | 4 | 5.1
2019-05-10 18:00 | 17379.6 | 0 | 0 | 17379.8 | 0.4 | 0.4 | 0 | 0.2 | 3.9 | 5.9
2019-05-10 19:00 | 16580.8 | 0 | 0 | 16581.1 | 0.4 | 0.4 | 0 | 0.3 | 3.9 | 5.6
2019-05-10 20:00 | 17319.5 | 0 | 0 | 17319.8 | 0.4 | 0.4 | 0 | 0.3 | 3.9 | 5.9
2019-05-10 21:00 | 17020.4 | 0 | 0 | 17020.7 | 0.4 | 0.4 | 0 | 0.3 | 3.9 | 5.8
2019-05-10 22:00 | 15675.8 | 0 | 0 | 15676.1 | 0.4 | 0.4 | 0 | 0.3 | 3.8 | 5.3
2019-05-10 23:00 | 11524.1 | 0 | 0 | 11524.4 | 0.4 | 0.4 | 0 | 0.3 | 3.8 | 3.9
2019-05-11 | 10867.4 | 0 | 0 | 10867.7 | 0.4 | 0.4 | 0 | 0.3 | 3.8 | 3.7
2019-05-11 01:00 | 10282.2 | 0 | 0 | 10282.6 | 0.4 | 0.4 | 0 | 0.3 | 3.8 | 3.5
2019-05-11 02:00 | 10604.5 | 0 | 0 | 10604.8 | 0.4 | 0.4 | 0 | 0.3 | 3.8 | 3.6
2019-05-11 03:00 | 10757.4 | 0 | 0 | 10757.7 | 0.4 | 0.4 | 0 | 0.3 | 3.8 | 3.6
2019-05-11 04:00 | 10835.8 | 0 | 0 | 10836.1 | 0.4 | 0.4 | 0 | 0.3 | 3.8 | 3.7
2019-05-11 05:00 | 12657.4 | 0 | 0 | 12657.7 | 0.4 | 0.4 | 0 | 0.3 | 3.8 | 4.3
2019-05-11 06:00 | 33508.3 | 1698 | 0 | 31810.7 | 0.4 | 0.4 | 0 | 0.3 | 3.8 | 10.8
2019-05-11 07:00 | 35424.2 | 5615 | 0 | 29809.5 | 0.4 | 0.4 | 0 | 0.3 | 3.8 | 10.1
2019-05-11 08:00 | 37123.9 | 9107.5 | 0 | 28016.7 | 0.4 | 0.4 | 0 | 0.3 | 3.8 | 9.5
2019-05-11 09:00 | 14955.3 | 11558 | 0 | 3397.6 | 0.4 | 0.5 | 0 | 0.2 | 3.8 | 1.2
2019-05-11 10:00 | 14254.9 | 12600 | 0 | 1655.1 | 0.4 | 0.4 | 0 | 0.2 | 3.8 | 0.6
2019-05-11 11:00 | 14565.2 | 12985.9 | 0 | 1579.5 | 0.4 | 0.4 | 0 | 0.2 | 3.7 | 0.5
2019-05-11 12:00 | 29723.5 | 12754.3 | 0 | 16969.4 | 0.4 | 0.4 | 0 | 0.2 | 3.7 | 5.7
2019-05-11 13:00 | 63340.7 | 11847.4 | 0 | 51493.6 | 0.4 | 0.5 | 0 | 0.2 | 3.8 | 17.4
2019-05-11 14:00 | 24460.2 | 10053 | 0 | 14407.5 | 0.4 | 0.4 | 0 | 0.2 | 3.8 | 4.9
2019-05-11 15:00 | 11704.1 | 7313 | 0 | 4391.5 | 0.4 | 0.5 | 0 | 0.3 | 3.8 | 1.5
2019-05-11 16:00 | 13099.8 | 3646.9 | 0 | 9453.4 | 0.4 | 0.5 | 0 | 0.4 | 3.9 | 3.2
2019-05-11 17:00 | 16655.3 | 154.4 | 0 | 16501.1 | 0.4 | 0.4 | 0 | 0.2 | 3.8 | 5.6
2019-05-11 18:00 | 17110.5 | 0 | 0 | 17110.7 | 0.4 | 0.4 | 0 | 0.2 | 3.8 | 5.8
2019-05-11 19:00 | 16639.1 | 0 | 0 | 16639.4 | 0.4 | 0.4 | 0 | 0.2 | 3.8 | 5.6
2019-05-11 20:00 | 16519.2 | 0 | 0 | 16519.4 | 0.4 | 0.4 | 0 | 0.2 | 3.8 | 5.6
2019-05-11 21:00 | 17009.1 | 0 | 0 | 17009.4 | 0.4 | 0.4 | 0 | 0.3 | 3.8 | 5.8
2019-05-11 22:00 | 15919.3 | 0 | 0 | 15919.6 | 0.4 | 0.4 | 0 | 0.3 | 3.8 | 5.4
2019-05-11 23:00 | 12749.2 | 0 | 0 | 12749.5 | 0.4 | 0.4 | 0 | 0.3 | 3.7 | 4.3
2019-05-12 | 11902.5 | 0 | 0 | 11902.8 | 0.4 | 0.4 | 0 | 0.3 | 3.7 | 4
2019-05-12 01:00 | 10383.2 | 0 | 0 | 10383.5 | 0.4 | 0.4 | 0 | 0.3 | 3.7 | 3.5
2019-05-12 02:00 | 10682.8 | 0 | 0 | 10683.1 | 0.4 | 0.4 | 0 | 0.3 | 3.7 | 3.6
2019-05-12 03:00 | 11030.9 | 0 | 0 | 11031.1 | 0.4 | 0.4 | 0 | 0.2 | 3.7 | 3.7
2019-05-12 04:00 | 10771.4 | 0 | 0 | 10771.6 | 0.4 | 0.4 | 0 | 0.2 | 3.6 | 3.6
2019-05-12 05:00 | 9912.1 | 0 | 0 | 9912.2 | 0.4 | 0.4 | 0 | 0.2 | 3.5 | 3.4
2019-05-12 06:00 | 33559.7 | 1929.6 | 0 | 31630.5 | 0.5 | 0.4 | 0 | 0.4 | 3.4 | 10.7
2019-05-12 07:00 | 38864.3 | 5981.6 | 0 | 32882.9 | 0.5 | 0.4 | 0 | 0.3 | 3.3 | 11.1
2019-05-12 08:00 | 30347.5 | 9995.1 | 0 | 20352.5 | 0.5 | 0.4 | 0 | 0.2 | 3.1 | 6.9
2019-05-12 09:00 | 16220.7 | 12638.6 | 0 | 3582.1 | 0.6 | 0.4 | 0 | 0.2 | 2.9 | 1.2
2019-05-12 10:00 | 13078 | 14085.7 | 0 | 0.1 | 0.1 | 1.1 | 0 | 1006.9 | 3.8 | 0
2019-05-12 11:00 | 12039.6 | 14490.9 | 0 | 0.1 | 0.1 | 1.1 | 0 | 2450.5 | 4.6 | 0
2019-05-12 12:00 | 27110.1 | 13545.5 | 0 | 13564.7 | 0.5 | 0.4 | 0 | 0.2 | 4.4 | 4.6
2019-05-12 13:00 | 61581.7 | 12098.3 | 0 | 49483.5 | 0.5 | 0.4 | 0 | 0.2 | 4.3 | 16.8
2019-05-12 14:00 | 27790.7 | 9860 | 0 | 17930.8 | 0.5 | 0.4 | 0 | 0.2 | 4.1 | 6.1
2019-05-12 15:00 | 13525.9 | 6386.8 | 0 | 7139.4 | 0.4 | 0.4 | 0 | 0.3 | 4 | 2.4
2019-05-12 16:00 | 11593.8 | 3029.4 | 0 | 8564.7 | 0.4 | 0.4 | 0 | 0.3 | 4 | 2.9
2019-05-12 17:00 | 11229.6 | 115.8 | 0 | 11114 | 0.4 | 0.4 | 0 | 0.2 | 4 | 3.8
2019-05-12 18:00 | 11151.7 | 0 | 0 | 11151.9 | 0.4 | 0.4 | 0 | 0.2 | 3.9 | 3.8
2019-05-12 19:00 | 16152.5 | 0 | 0 | 16152.8 | 0.4 | 0.4 | 0 | 0.3 | 3.9 | 5.5
2019-05-12 20:00 | 18619.4 | 0 | 0 | 18619.7 | 0.4 | 0.4 | 0 | 0.3 | 3.8 | 6.3
2019-05-12 21:00 | 17143 | 0 | 0 | 17143.3 | 0.4 | 0.4 | 0 | 0.3 | 3.8 | 5.8
2019-05-12 22:00 | 15781.5 | 0 | 0 | 15781.8 | 0.4 | 0.4 | 0 | 0.3 | 3.8 | 5.3
2019-05-12 23:00 | 12475.2 | 0 | 0 | 12475.4 | 0.4 | 0.4 | 0 | 0.3 | 3.8 | 4.2
2019-05-13 | 7919.4 | 0 | 0 | 7919.7 | 0.4 | 0.4 | 0 | 0.2 | 3.7 | 2.7
2019-05-13 01:00 | 10136.9 | 0 | 0 | 10137.1 | 0.4 | 0.4 | 0 | 0.2 | 3.7 | 3.4
2019-05-13 02:00 | 10861.9 | 0 | 0 | 10862.2 | 0.4 | 0.4 | 0 | 0.3 | 3.7 | 3.7
2019-05-13 03:00 | 10594.7 | 0 | 0 | 10595 | 0.4 | 0.4 | 0 | 0.3 | 3.7 | 3.6
2019-05-13 04:00 | 10490.1 | 0 | 0 | 10490.4 | 0.4 | 0.4 | 0 | 0.3 | 3.6 | 3.6
2019-05-13 05:00 | 12545.7 | 0 | 0 | 12545.9 | 0.4 | 0.4 | 0 | 0.3 | 3.5 | 4.2
2019-05-13 06:00 | 26983.5 | 1871.7 | 0 | 25112.2 | 0.4 | 0.4 | 0 | 0.4 | 3.4 | 8.5
2019-05-13 07:00 | 35323 | 6328.9 | 0 | 28994.3 | 0.5 | 0.4 | 0 | 0.3 | 3.3 | 9.8
2019-05-13 08:00 | 36014.5 | 10188 | 0 | 25826.6 | 0.5 | 0.4 | 0 | 0.2 | 3.1 | 8.7
2019-05-13 09:00 | 17083 | 12735 | 0 | 4347.9 | 0.6 | 0.4 | 0 | 0.2 | 2.9 | 1.5
2019-05-13 10:00 | 12503.2 | 14240.1 | 0 | 0.1 | 0.1 | 1 | 0 | 1736.1 | 3.8 | 0
2019-05-13 11:00 | 13162.7 | 14896.1 | 0 | 0.1 | 0.1 | 1.1 | 0 | 1732.6 | 4.7 | 0
2019-05-13 12:00 | 27928.6 | 14645.3 | 0 | 13283.3 | 0.5 | 0.4 | 0 | 0.1 | 4.5 | 4.5
2019-05-13 13:00 | 65350.5 | 13487.6 | 0 | 51862.8 | 0.5 | 0.3 | 0 | 0.1 | 4.3 | 17.6
2019-05-13 14:00 | 27294.1 | 10824.8 | 0 | 16469.3 | 0.5 | 0.4 | 0 | 0.1 | 4.2 | 5.6
2019-05-13 15:00 | 11935.6 | 7158.6 | 0 | 4777 | 0.5 | 0.4 | 0 | 0.1 | 4.1 | 1.6
2019-05-13 16:00 | 11057.6 | 3280.2 | 0 | 7777.6 | 0.4 | 0.4 | 0 | 0.2 | 4 | 2.6
2019-05-13 17:00 | 12085.5 | 96.5 | 0 | 11989.1 | 0.5 | 0.4 | 0 | 0.1 | 3.9 | 4.1
2019-05-13 18:00 | 12692 | 0 | 0 | 12692.1 | 0.4 | 0.4 | 0 | 0.2 | 3.9 | 4.3
2019-05-13 19:00 | 16220.9 | 0 | 0 | 16221.1 | 0.4 | 0.4 | 0 | 0.2 | 3.9 | 5.5
2019-05-13 20:00 | 18200.4 | 0 | 0 | 18200.6 | 0.4 | 0.4 | 0 | 0.2 | 3.8 | 6.2
2019-05-13 21:00 | 17333.8 | 0 | 0 | 17334.1 | 0.4 | 0.4 | 0 | 0.2 | 3.8 | 5.9
2019-05-13 22:00 | 16030.8 | 0 | 0 | 16031 | 0.4 | 0.4 | 0 | 0.3 | 3.8 | 5.4
2019-05-13 23:00 | 10372.5 | 0 | 0 | 10372.7 | 0.4 | 0.4 | 0 | 0.2 | 3.7 | 3.5
2019-05-14 | 12548.8 | 0 | 0 | 12549.1 | 0.4 | 0.4 | 0 | 0.2 | 3.7 | 4.3
2019-05-14 01:00 | 10553.2 | 0 | 0 | 10553.4 | 0.4 | 0.4 | 0 | 0.2 | 3.6 | 3.6
2019-05-14 02:00 | 10775 | 0 | 0 | 10775.2 | 0.4 | 0.4 | 0 | 0.2 | 3.6 | 3.7
2019-05-14 03:00 | 10782.8 | 0 | 0 | 10783 | 0.4 | 0.4 | 0 | 0.3 | 3.5 | 3.7
2019-05-14 04:00 | 10985.5 | 0 | 0 | 10985.7 | 0.5 | 0.4 | 0 | 0.3 | 3.4 | 3.7
2019-05-14 05:00 | 13114.3 | 0 | 0 | 13114.4 | 0.5 | 0.4 | 0 | 0.2 | 3.2 | 4.4
2019-05-14 06:00 | 28689.2 | 2276.9 | 0 | 26412.5 | 0.5 | 0.4 | 0 | 0.3 | 3 | 8.9
2019-05-14 07:00 | 33597.5 | 6965.7 | 0 | 26631.9 | 0.6 | 0.3 | 0 | 0.3 | 2.8 | 9
2019-05-14 08:00 | 33998.9 | 10998.4 | 0 | 23000.3 | 0.6 | 0.3 | 0 | 0.2 | 2.4 | 7.8
2019-05-14 09:00 | 13625.6 | 13834.9 | 0 | 0.1 | 0.1 | 1.1 | 0 | 208.5 | 3.3 | 0
2019-05-14 10:00 | 11986.8 | 15417.1 | 0 | 0.1 | 0.1 | 1.1 | 0 | 3429.5 | 4.2 | 0
2019-05-14 11:00 | 14138.9 | 15803 | 0 | 0.1 | 0.1 | 1.1 | 0 | 1663.3 | 5.1 | 0
2019-05-14 12:00 | 28535.4 | 15455.7 | 0 | 13079.5 | 0.5 | 0.4 | 0 | 0 | 4.9 | 4.4
2019-05-14 13:00 | 63945.3 | 14085.7 | 0 | 49859.3 | 0.7 | 0.3 | 0 | 0.1 | 4.5 | 16.9
2019-05-14 14:00 | 31732.9 | 11596.6 | 0 | 20136.3 | 0.5 | 0.3 | 0 | 0.1 | 4.3 | 6.8
2019-05-14 15:00 | 13050.3 | 7332.3 | 0 | 5718.1 | 0.5 | 0.4 | 0 | 0.1 | 4.2 | 1.9
2019-05-14 16:00 | 13418.4 | 3010.1 | 0 | 10408.4 | 0.5 | 0.4 | 0 | 0.2 | 4.1 | 3.5
2019-05-14 17:00 | 14667.9 | 96.5 | 0 | 14571.4 | 0.5 | 0.4 | 0 | 0.1 | 4 | 4.9
2019-05-14 18:00 | 15782.7 | 0 | 0 | 15782.9 | 0.4 | 0.4 | 0 | 0.2 | 3.9 | 5.3
2019-05-14 19:00 | 15523.5 | 0 | 0 | 15523.7 | 0.4 | 0.4 | 0 | 0.2 | 3.9 | 5.3
2019-05-14 20:00 | 17752 | 0 | 0 | 17752.3 | 0.4 | 0.4 | 0 | 0.3 | 3.9 | 6
2019-05-14 21:00 | 18363.6 | 0 | 0 | 18363.9 | 0.4 | 0.4 | 0 | 0.2 | 3.8 | 6.2
2019-05-14 22:00 | 15466.5 | 0 | 0 | 15466.7 | 0.4 | 0.4 | 0 | 0.2 | 3.8 | 5.2
2019-05-14 23:00 | 12881.4 | 0 | 0 | 12881.7 | 0.4 | 0.4 | 0 | 0.3 | 3.8 | 4.4
2019-05-15 | 12130.9 | 0 | 0 | 12131.2 | 0.4 | 0.4 | 0 | 0.2 | 3.8 | 4.1
2019-05-15 01:00 | 10519.9 | 0 | 0 | 10520.1 | 0.4 | 0.4 | 0 | 0.2 | 3.8 | 3.6
2019-05-15 02:00 | 10671.6 | 0 | 0 | 10671.8 | 0.4 | 0.4 | 0 | 0.2 | 3.7 | 3.6
2019-05-15 03:00 | 10575.5 | 0 | 0 | 10575.7 | 0.4 | 0.4 | 0 | 0.2 | 3.6 | 3.6
2019-05-15 04:00 | 10891.3 | 0 | 0 | 10891.5 | 0.4 | 0.4 | 0 | 0.2 | 3.6 | 3.7
2019-05-15 05:00 | 11652.6 | 0 | 0 | 11652.8 | 0.4 | 0.4 | 0 | 0.2 | 3.5 | 3.9
2019-05-15 06:00 | 27860.8 | 2238.3 | 0 | 25622.8 | 0.4 | 0.4 | 0 | 0.3 | 3.5 | 8.7
2019-05-15 07:00 | 38842.6 | 6792 | 0 | 32050.7 | 0.5 | 0.4 | 0 | 0.2 | 3.3 | 10.9
2019-05-15 08:00 | 34768.1 | 10824.8 | 0 | 23943.3 | 0.5 | 0.3 | 0 | 0.1 | 3.1 | 8.1
2019-05-15 09:00 | 16276.5 | 13449 | 0 | 2827.4 | 0.6 | 0.3 | 0 | 0.1 | 2.8 | 1
2019-05-15 10:00 | 11859.6 | 14954 | 0 | 0.1 | 0.1 | 1.1 | 0 | 3093.5 | 3.8 | 0
2019-05-15 11:00 | 14090 | 15397.8 | 0 | 0.1 | 0.1 | 1.1 | 0 | 1307 | 4.7 | 0
2019-05-15 12:00 | 26533.4 | 14741.8 | 0 | 11791.7 | 0.5 | 0.4 | 0 | 0 | 4.6 | 4
2019-05-15 13:00 | 59302.7 | 13236.7 | 0 | 46065.9 | 0.6 | 0.3 | 0 | 0.2 | 4.3 | 15.6
2019-05-15 14:00 | 29984.6 | 10670.4 | 0 | 19314.1 | 0.5 | 0.4 | 0 | 0.1 | 4.2 | 6.5
2019-05-15 15:00 | 13540.8 | 5981.6 | 0 | 7559.2 | 0.5 | 0.4 | 0 | 0.1 | 4.1 | 2.6
2019-05-15 16:00 | 13752.3 | 2604.9 | 0 | 11147.5 | 0.4 | 0.4 | 0 | 0.1 | 4 | 3.8
2019-05-15 17:00 | 12696.6 | 57.9 | 0 | 12638.7 | 0.5 | 0.4 | 0 | 0.1 | 3.9 | 4.3
2019-05-15 18:00 | 16337.6 | 0 | 0 | 16337.8 | 0.4 | 0.4 | 0 | 0.2 | 3.9 | 5.5
2019-05-15 19:00 | 18311.2 | 0 | 0 | 18311.5 | 0.4 | 0.4 | 0 | 0.3 | 3.9 | 6.2
2019-05-15 20:00 | 17806.4 | 0 | 0 | 17806.7 | 0.4 | 0.4 | 0 | 0.3 | 3.9 | 6
2019-05-15 21:00 | 17747.4 | 0 | 0 | 17747.7 | 0.4 | 0.4 | 0 | 0.3 | 3.8 | 6
2019-05-15 22:00 | 15434 | 0 | 0 | 15434.3 | 0.4 | 0.4 | 0 | 0.2 | 3.8 | 5.2
2019-05-15 23:00 | 11700.7 | 0 | 0 | 11701 | 0.4 | 0.4 | 0 | 0.2 | 3.8 | 4
2019-05-16 | 11637.8 | 0 | 0 | 11638.1 | 0.4 | 0.4 | 0 | 0.2 | 3.8 | 3.9
2019-05-16 01:00 | 10670.7 | 0 | 0 | 10671 | 0.4 | 0.4 | 0 | 0.2 | 3.8 | 3.6
2019-05-16 02:00 | 10632 | 0 | 0 | 10632.2 | 0.4 | 0.4 | 0 | 0.2 | 3.7 | 3.6
2019-05-16 03:00 | 10863 | 0 | 0 | 10863.1 | 0.4 | 0.4 | 0 | 0.2 | 3.7 | 3.7
2019-05-16 04:00 | 10560.1 | 0 | 0 | 10560.2 | 0.4 | 0.4 | 0 | 0.2 | 3.6 | 3.6
2019-05-16 05:00 | 14387.1 | 0 | 0 | 14387.3 | 0.4 | 0.4 | 0 | 0.2 | 3.5 | 4.9
2019-05-16 06:00 | 34147.9 | 1794.5 | 0 | 32353.7 | 0.5 | 0.4 | 0 | 0.3 | 3.4 | 11
2019-05-16 07:00 | 39510.1 | 5885.1 | 0 | 33625.2 | 0.5 | 0.4 | 0 | 0.3 | 3.3 | 11.4
2019-05-16 08:00 | 28679.2 | 9821.4 | 0 | 18857.8 | 0.5 | 0.4 | 0 | 0.2 | 3.1 | 6.4
2019-05-16 09:00 | 18166.7 | 12310.5 | 0 | 5856.1 | 0.6 | 0.4 | 0 | 0.1 | 2.9 | 2
2019-05-16 10:00 | 12273.7 | 14008.5 | 0 | 0.1 | 0.1 | 1.1 | 0 | 1734 | 3.8 | 0
2019-05-16 11:00 | 12311.8 | 14741.8 | 0 | 0.1 | 0.1 | 1.1 | 0 | 2429.1 | 4.8 | 0
2019-05-16 12:00 | 30568.7 | 14298 | 0 | 16270.7 | 0.5 | 0.4 | 0 | 0.1 | 4.6 | 5.5
2019-05-16 13:00 | 63320.9 | 12175.5 | 0 | 51145.3 | 0.6 | 0.3 | 0 | 0.1 | 4.3 | 17.3
2019-05-16 14:00 | 24864 | 9377.6 | 0 | 15486.3 | 0.5 | 0.4 | 0 | 0.1 | 4.2 | 5.2
2019-05-16 15:00 | 14643.2 | 5981.6 | 0 | 8661.7 | 0.4 | 0.4 | 0 | 0.1 | 4.1 | 2.9
2019-05-16 16:00 | 11827.3 | 2450.5 | 0 | 9376.9 | 0.4 | 0.4 | 0 | 0.2 | 4.1 | 3.2
2019-05-16 17:00 | 15869.7 | 57.9 | 0 | 15811.8 | 0.5 | 0.4 | 0 | 0.1 | 4 | 5.4
2019-05-16 18:00 | 15801.9 | 0 | 0 | 15802 | 0.4 | 0.4 | 0 | 0.1 | 3.9 | 5.4
2019-05-16 19:00 | 17700.2 | 0 | 0 | 17700.4 | 0.4 | 0.4 | 0 | 0.2 | 3.8 | 6
2019-05-16 20:00 | 16026.9 | 0 | 0 | 16027.2 | 0.4 | 0.4 | 0 | 0.2 | 3.8 | 5.4
2019-05-16 21:00 | 16350.8 | 0 | 0 | 16351.1 | 0.4 | 0.4 | 0 | 0.2 | 3.8 | 5.5
2019-05-16 22:00 | 15570.2 | 0 | 0 | 15570.5 | 0.4 | 0.4 | 0 | 0.3 | 3.8 | 5.3
2019-05-16 23:00 | 10384.9 | 0 | 0 | 10385.1 | 0.4 | 0.4 | 0 | 0.2 | 3.7 | 3.5
2019-05-17 | 11242.9 | 0 | 0 | 11243.1 | 0.4 | 0.4 | 0 | 0.2 | 3.7 | 3.8
2019-05-17 01:00 | 10173.9 | 0 | 0 | 10174.1 | 0.4 | 0.4 | 0 | 0.2 | 3.6 | 3.4
2019-05-17 02:00 | 10442.5 | 0 | 0 | 10442.7 | 0.4 | 0.4 | 0 | 0.2 | 3.6 | 3.5
2019-05-17 03:00 | 10585.2 | 0 | 0 | 10585.4 | 0.4 | 0.4 | 0 | 0.2 | 3.5 | 3.6
2019-05-17 04:00 | 10787.6 | 0 | 0 | 10787.6 | 0.5 | 0.4 | 0 | 0.2 | 3.4 | 3.7
2019-05-17 05:00 | 12307.6 | 0 | 0 | 12307.6 | 0.5 | 0.4 | 0 | 0.2 | 3.2 | 4.2
2019-05-17 06:00 | 33616.3 | 1891 | 0 | 31725.5 | 0.5 | 0.4 | 0 | 0.3 | 3 | 10.7
2019-05-17 07:00 | 37922 | 6560.5 | 0 | 31361.6 | 0.5 | 0.3 | 0 | 0.3 | 2.8 | 10.6
2019-05-17 08:00 | 30099 | 10689.7 | 0 | 19409.1 | 0.6 | 0.3 | 0 | 0.1 | 2.4 | 6.6
2019-05-17 09:00 | 13082.6 | 13873.5 | 0 | 0.1 | 0.1 | 1.1 | 0 | 790.1 | 3.3 | 0
2019-05-17 10:00 | 12384.1 | 15204.9 | 0 | 0.1 | 0.1 | 1.1 | 0 | 2819.9 | 4.2 | 0
2019-05-17 11:00 | 12924 | 15436.4 | 0 | 0.1 | 0.1 | 1.1 | 0 | 2511.5 | 5.1 | 0
2019-05-17 12:00 | 29733.2 | 14722.5 | 0 | 15010.6 | 0.6 | 0.4 | 0 | 0.1 | 4.9 | 5.1
2019-05-17 13:00 | 63948.9 | 13043.8 | 0 | 50904.9 | 0.6 | 0.3 | 0 | 0.1 | 4.5 | 17.2
2019-05-17 14:00 | 29968.3 | 10689.7 | 0 | 19278.4 | 0.5 | 0.3 | 0 | 0.1 | 4.3 | 6.5
2019-05-17 15:00 | 14076.1 | 6174.6 | 0 | 7901.5 | 0.5 | 0.4 | 0 | 0.1 | 4.2 | 2.7
2019-05-17 16:00 | 12418.3 | 2817.1 | 0 | 9601.3 | 0.4 | 0.4 | 0 | 0.2 | 4.1 | 3.3
2019-05-17 17:00 | 13417.7 | 57.9 | 0 | 13359.8 | 0.5 | 0.4 | 0 | 0.1 | 4 | 4.5
2019-05-17 18:00 | 15760.6 | 0 | 0 | 15760.6 | 0.5 | 0.4 | 0 | 0.1 | 3.9 | 5.3
2019-05-17 19:00 | 17336 | 0 | 0 | 17336.2 | 0.4 | 0.4 | 0 | 0.2 | 3.8 | 5.9
2019-05-17 20:00 | 15941.2 | 0 | 0 | 15941.4 | 0.4 | 0.4 | 0 | 0.2 | 3.8 | 5.4
2019-05-17 21:00 | 16461.8 | 0 | 0 | 16462.1 | 0.4 | 0.4 | 0 | 0.3 | 3.8 | 5.6
2019-05-17 22:00 | 15544.9 | 0 | 0 | 15545.2 | 0.4 | 0.4 | 0 | 0.2 | 3.8 | 5.3
2019-05-17 23:00 | 11995.9 | 0 | 0 | 11996.1 | 0.4 | 0.4 | 0 | 0.2 | 3.7 | 4.1
2019-05-18 | 7780.6 | 0 | 0 | 7780.8 | 0.4 | 0.4 | 0 | 0.2 | 3.7 | 2.6
2019-05-18 01:00 | 9964.3 | 0 | 0 | 9964.5 | 0.4 | 0.4 | 0 | 0.2 | 3.6 | 3.4
2019-05-18 02:00 | 10796.7 | 0 | 0 | 10797 | 0.4 | 0.4 | 0 | 0.3 | 3.6 | 3.7
2019-05-18 03:00 | 11087.8 | 0 | 0 | 11088.1 | 0.4 | 0.4 | 0 | 0.3 | 3.5 | 3.8
2019-05-18 04:00 | 10926 | 0 | 0 | 10926.2 | 0.5 | 0.4 | 0 | 0.3 | 3.4 | 3.7
2019-05-18 05:00 | 11349 | 0 | 0 | 11349.1 | 0.5 | 0.4 | 0 | 0.2 | 3.2 | 3.8
2019-05-18 06:00 | 26966 | 1871.7 | 0 | 25094.6 | 0.5 | 0.4 | 0 | 0.4 | 3.1 | 8.5
2019-05-18 07:00 | 40939.7 | 6618.4 | 0 | 34321.4 | 0.6 | 0.3 | 0 | 0.3 | 2.8 | 11.6
2019-05-18 08:00 | 33162.2 | 10747.6 | 0 | 22414.5 | 0.6 | 0.3 | 0 | 0.2 | 2.4 | 7.6
2019-05-18 09:00 | 13136 | 13854.2 | 0 | 0.1 | 0.1 | 1.1 | 0 | 717.4 | 3.3 | 0
2019-05-18 10:00 | 11689.9 | 15378.5 | 0 | 0.1 | 0.1 | 1 | 0 | 3687.8 | 4.1 | 0
2019-05-18 11:00 | 14087.5 | 15899.5 | 0 | 0.1 | 0.1 | 1 | 0 | 1811.3 | 5 | 0
2019-05-18 12:00 | 28640.6 | 15494.3 | 0 | 13146.2 | 0.6 | 0.4 | 0 | 0.1 | 4.8 | 4.5
2019-05-18 13:00 | 63223.8 | 14201.5 | 0 | 49022.2 | 0.6 | 0.3 | 0 | 0.1 | 4.5 | 16.6
2019-05-18 14:00 | 27320.8 | 12117.6 | 0 | 15203.2 | 0.5 | 0.4 | 0 | 0.1 | 4.3 | 5.2
2019-05-18 15:00 | 15032.3 | 8490 | 0 | 6542.4 | 0.5 | 0.4 | 0 | 0.2 | 4.2 | 2.2
2019-05-18 16:00 | 12265.3 | 3743.3 | 0 | 8522.1 | 0.5 | 0.4 | 0 | 0.2 | 4.1 | 2.9
2019-05-18 17:00 | 14721.2 | 77.2 | 0 | 14644.1 | 0.5 | 0.4 | 0 | 0.2 | 4 | 5
2019-05-18 18:00 | 16911.4 | 0 | 0 | 16911.6 | 0.4 | 0.4 | 0 | 0.3 | 3.9 | 5.7
2019-05-18 19:00 | 17905.7 | 0 | 0 | 17906 | 0.4 | 0.4 | 0 | 0.3 | 3.9 | 6.1
2019-05-18 20:00 | 17450.8 | 0 | 0 | 17451.1 | 0.4 | 0.4 | 0 | 0.3 | 3.9 | 5.9
2019-05-18 21:00 | 16698.9 | 0 | 0 | 16699.1 | 0.4 | 0.4 | 0 | 0.3 | 3.8 | 5.7
2019-05-18 22:00 | 15100.4 | 0 | 0 | 15100.7 | 0.4 | 0.4 | 0 | 0.3 | 3.8 | 5.1
2019-05-18 23:00 | 9080.1 | 0 | 0 | 9080.5 | 0.4 | 0.4 | 0 | 0.3 | 3.8 | 3.1
2019-05-19 | 10402.1 | 0 | 0 | 10402.4 | 0.4 | 0.4 | 0 | 0.3 | 3.8 | 3.5
2019-05-19 01:00 | 10608 | 0 | 0 | 10608.3 | 0.4 | 0.4 | 0 | 0.3 | 3.7 | 3.6
2019-05-19 02:00 | 10757.9 | 0 | 0 | 10758.1 | 0.4 | 0.4 | 0 | 0.3 | 3.7 | 3.6
2019-05-19 03:00 | 11006.3 | 0 | 0 | 11006.6 | 0.4 | 0.4 | 0 | 0.3 | 3.7 | 3.7
2019-05-19 04:00 | 11157.9 | 0 | 0 | 11158.2 | 0.4 | 0.4 | 0 | 0.2 | 3.6 | 3.8
2019-05-19 05:00 | 10597.6 | 0 | 0 | 10597.8 | 0.4 | 0.4 | 0 | 0.2 | 3.6 | 3.6
2019-05-19 06:00 | 24931.7 | 1794.5 | 0 | 23137.6 | 0.4 | 0.4 | 0 | 0.4 | 3.5 | 7.8
2019-05-19 07:00 | 41869.3 | 5595.7 | 0 | 36273.8 | 0.5 | 0.4 | 0 | 0.3 | 3.3 | 12.3
2019-05-19 08:00 | 32375 | 10400.3 | 0 | 21974.8 | 0.5 | 0.4 | 0 | 0.2 | 3.2 | 7.4
2019-05-19 09:00 | 15532.9 | 13313.9 | 0 | 2218.9 | 0.6 | 0.4 | 0 | 0.2 | 2.9 | 0.8
2019-05-19 10:00 | 12129.8 | 14819 | 0 | 0.1 | 0.1 | 1 | 0 | 2688.4 | 3.7 | 0
2019-05-19 11:00 | 11049.9 | 15301.3 | 0 | 0.1 | 0.1 | 1.1 | 0 | 4250.6 | 4.6 | 0
2019-05-19 12:00 | 26733.6 | 15031.2 | 0 | 11702.4 | 0.5 | 0.4 | 0 | 0.1 | 4.5 | 4
2019-05-19 13:00 | 59817.8 | 13719.1 | 0 | 46098.6 | 0.5 | 0.3 | 0 | 0.1 | 4.3 | 15.6
2019-05-19 14:00 | 30805.4 | 11326.5 | 0 | 19479 | 0.5 | 0.4 | 0 | 0.1 | 4.1 | 6.6
2019-05-19 15:00 | 12887.9 | 8065.5 | 0 | 4822.6 | 0.5 | 0.4 | 0 | 0.2 | 4.1 | 1.6
2019-05-19 16:00 | 11686.7 | 3936.3 | 0 | 7750.6 | 0.4 | 0.4 | 0 | 0.2 | 4 | 2.6
2019-05-19 17:00 | 13444.3 | 115.8 | 0 | 13328.7 | 0.4 | 0.4 | 0 | 0.2 | 3.9 | 4.5
2019-05-19 18:00 | 14960.1 | 0 | 0 | 14960.3 | 0.4 | 0.4 | 0 | 0.2 | 3.9 | 5.1
2019-05-19 19:00 | 17526.8 | 0 | 0 | 17527 | 0.4 | 0.4 | 0 | 0.3 | 3.9 | 5.9
2019-05-19 20:00 | 18700.7 | 0 | 0 | 18701 | 0.4 | 0.4 | 0 | 0.3 | 3.9 | 6.3
2019-05-19 21:00 | 17383.9 | 0 | 0 | 17384.1 | 0.4 | 0.4 | 0 | 0.2 | 3.8 | 5.9
2019-05-19 22:00 | 15853.2 | 0 | 0 | 15853.4 | 0.4 | 0.4 | 0 | 0.2 | 3.8 | 5.4
2019-05-19 23:00 | 11174.3 | 0 | 0 | 11174.5 | 0.4 | 0.4 | 0 | 0.2 | 3.8 | 3.8
2019-05-20 | 11642 | 0 | 0 | 11642.3 | 0.4 | 0.4 | 0 | 0.2 | 3.8 | 3.9
2019-05-20 01:00 | 10592.5 | 0 | 0 | 10592.8 | 0.4 | 0.4 | 0 | 0.2 | 3.7 | 3.6
2019-05-20 02:00 | 10749.9 | 0 | 0 | 10750.1 | 0.4 | 0.4 | 0 | 0.2 | 3.7 | 3.6
2019-05-20 03:00 | 10851.8 | 0 | 0 | 10851.9 | 0.4 | 0.4 | 0 | 0.2 | 3.6 | 3.7
2019-05-20 04:00 | 10950.4 | 0 | 0 | 10950.6 | 0.4 | 0.4 | 0 | 0.2 | 3.6 | 3.7
2019-05-20 05:00 | 10564.9 | 0 | 0 | 10565.1 | 0.4 | 0.4 | 0 | 0.2 | 3.5 | 3.6
2019-05-20 06:00 | 29386 | 2083.9 | 0 | 27302.4 | 0.4 | 0.4 | 0 | 0.3 | 3.4 | 9.2
2019-05-20 07:00 | 34690.3 | 6367.5 | 0 | 28323 | 0.5 | 0.4 | 0 | 0.3 | 3.3 | 9.6
2019-05-20 08:00 | 37627.5 | 10844.1 | 0 | 26783.4 | 0.5 | 0.3 | 0 | 0.2 | 3.1 | 9.1
2019-05-20 09:00 | 14890.2 | 13834.9 | 0 | 1055.2 | 0.6 | 0.3 | 0 | 0.1 | 2.8 | 0.4
2019-05-20 10:00 | 11992 | 15339.9 | 0 | 0.1 | 0.1 | 1.1 | 0 | 3347 | 3.7 | 0
2019-05-20 11:00 | 11801.7 | 15783.7 | 0 | 0.1 | 0.1 | 1.1 | 0 | 3981.2 | 4.7 | 0
2019-05-20 12:00 | 26601.2 | 15339.9 | 0 | 11261.3 | 0.5 | 0.5 | 0 | 0 | 4.7 | 3.8
2019-05-20 13:00 | 61222.4 | 13854.2 | 0 | 47368.1 | 0.6 | 0.3 | 0 | 0.2 | 4.3 | 16
2019-05-20 14:00 | 27949.1 | 10361.7 | 0 | 17587.3 | 0.5 | 0.4 | 0 | 0.1 | 4.2 | 6
2019-05-20 15:00 | 15602.6 | 7062.2 | 0 | 8540.5 | 0.4 | 0.4 | 0 | 0.1 | 4.1 | 2.9
2019-05-20 16:00 | 13252.4 | 2894.3 | 0 | 10358.3 | 0.4 | 0.4 | 0 | 0.2 | 4.1 | 3.5
2019-05-20 17:00 | 11709.3 | 57.9 | 0 | 11651.5 | 0.5 | 0.4 | 0 | 0.1 | 4 | 3.9
2019-05-20 18:00 | 15146.3 | 0 | 0 | 15146.5 | 0.4 | 0.4 | 0 | 0.2 | 3.9 | 5.1
2019-05-20 19:00 | 18056.2 | 0 | 0 | 18056.5 | 0.4 | 0.4 | 0 | 0.3 | 3.9 | 6.1
2019-05-20 20:00 | 16232.8 | 0 | 0 | 16233 | 0.4 | 0.4 | 0 | 0.2 | 3.9 | 5.5
2019-05-20 21:00 | 17258.6 | 0 | 0 | 17258.8 | 0.4 | 0.4 | 0 | 0.2 | 3.8 | 5.8
2019-05-20 22:00 | 15756.6 | 0 | 0 | 15756.9 | 0.4 | 0.4 | 0 | 0.2 | 3.8 | 5.3
2019-05-20 23:00 | 9360.3 | 0 | 0 | 9360.6 | 0.4 | 0.4 | 0 | 0.2 | 3.8 | 3.2
2019-05-21 | 11721.6 | 0 | 0 | 11721.8 | 0.4 | 0.4 | 0 | 0.2 | 3.8 | 4
2019-05-21 01:00 | 10570.5 | 0 | 0 | 10570.8 | 0.4 | 0.4 | 0 | 0.2 | 3.8 | 3.6
2019-05-21 02:00 | 10880.9 | 0 | 0 | 10881.1 | 0.4 | 0.4 | 0 | 0.2 | 3.7 | 3.7
2019-05-21 03:00 | 11002.4 | 0 | 0 | 11002.6 | 0.4 | 0.4 | 0 | 0.2 | 3.7 | 3.7
2019-05-21 04:00 | 10712.2 | 0 | 0 | 10712.3 | 0.4 | 0.4 | 0 | 0.2 | 3.6 | 3.6
2019-05-21 05:00 | 11692.9 | 0 | 0 | 11693 | 0.5 | 0.4 | 0 | 0.2 | 3.5 | 4
2019-05-21 06:00 | 31274.4 | 2276.9 | 0 | 28997.8 | 0.4 | 0.4 | 0 | 0.3 | 3.4 | 9.8
2019-05-21 07:00 | 36765.9 | 6792 | 0 | 29974 | 0.5 | 0.4 | 0 | 0.2 | 3.3 | 10.2
2019-05-21 08:00 | 33497.9 | 10573.9 | 0 | 22923.8 | 0.5 | 0.3 | 0 | 0.1 | 3.1 | 7.8
2019-05-21 09:00 | 14234.8 | 13699.8 | 0 | 534.8 | 0.6 | 0.4 | 0 | 0.1 | 2.9 | 0.2
2019-05-21 10:00 | 12906.9 | 14992.6 | 0 | 0.1 | 0.1 | 1.1 | 0 | 2084.9 | 3.8 | 0
2019-05-21 11:00 | 14735.8 | 15262.8 | 0 | 0.1 | 0.1 | 1.1 | 0 | 526.1 | 4.7 | 0
2019-05-21 12:00 | 28765.7 | 14645.3 | 0 | 14120.4 | 0.5 | 0.4 | 0 | 0.1 | 4.6 | 4.8
2019-05-21 13:00 | 62095.2 | 13121 | 0 | 48974.1 | 0.6 | 0.3 | 0 | 0.1 | 4.3 | 16.6
2019-05-21 14:00 | 25915.1 | 10863.4 | 0 | 15051.6 | 0.5 | 0.4 | 0 | 0 | 4.2 | 5.1
2019-05-21 15:00 | 17790.4 | 6406.1 | 0 | 11384.3 | 0.4 | 0.4 | 0 | 0.1 | 4.1 | 3.9
2019-05-21 16:00 | 10330 | 2971.5 | 0 | 7358.7 | 0.4 | 0.4 | 0 | 0.2 | 4.1 | 2.5
2019-05-21 17:00 | 13660.6 | 77.2 | 0 | 13583.5 | 0.5 | 0.4 | 0 | 0.1 | 4 | 4.6
2019-05-21 18:00 | 16721.8 | 0 | 0 | 16722 | 0.4 | 0.4 | 0 | 0.2 | 3.9 | 5.7
2019-05-21 19:00 | 16525.9 | 0 | 0 | 16526.1 | 0.4 | 0.4 | 0 | 0.2 | 3.8 | 5.6
2019-05-21 20:00 | 17780 | 0 | 0 | 17780.3 | 0.4 | 0.4 | 0 | 0.3 | 3.8 | 6
2019-05-21 21:00 | 16453.4 | 0 | 0 | 16453.7 | 0.4 | 0.4 | 0 | 0.2 | 3.8 | 5.6
2019-05-21 22:00 | 15517.6 | 0 | 0 | 15517.8 | 0.4 | 0.4 | 0 | 0.2 | 3.8 | 5.3
2019-05-21 23:00 | 9856.6 | 0 | 0 | 9856.8 | 0.4 | 0.4 | 0 | 0.2 | 3.8 | 3.3
2019-05-22 | 11632.2 | 0 | 0 | 11632.4 | 0.4 | 0.4 | 0 | 0.2 | 3.7 | 3.9
2019-05-22 01:00 | 10156 | 0 | 0 | 10156.3 | 0.4 | 0.4 | 0 | 0.2 | 3.7 | 3.4
2019-05-22 02:00 | 10344 | 0 | 0 | 10344.3 | 0.4 | 0.4 | 0 | 0.3 | 3.7 | 3.5
2019-05-22 03:00 | 10821.7 | 0 | 0 | 10821.9 | 0.4 | 0.4 | 0 | 0.2 | 3.6 | 3.7
2019-05-22 04:00 | 10795.5 | 0 | 0 | 10795.7 | 0.4 | 0.4 | 0 | 0.2 | 3.6 | 3.7
2019-05-22 05:00 | 13920.7 | 0 | 0 | 13920.8 | 0.5 | 0.4 | 0 | 0.2 | 3.5 | 4.7
2019-05-22 06:00 | 28330.4 | 2469.8 | 0 | 25860.8 | 0.4 | 0.4 | 0 | 0.3 | 3.4 | 8.8
2019-05-22 07:00 | 42488.7 | 7313 | 0 | 35175.8 | 0.5 | 0.4 | 0 | 0.2 | 3.2 | 11.9
2019-05-22 08:00 | 34890.2 | 11422.9 | 0 | 23467.2 | 0.5 | 0.3 | 0 | 0.1 | 3 | 7.9
2019-05-22 09:00 | 14553.1 | 14008.5 | 0 | 544.5 | 0.5 | 0.4 | 0 | 0.1 | 2.8 | 0.2
2019-05-22 10:00 | 10600.8 | 15513.6 | 0 | 0.1 | 0.1 | 1.1 | 0 | 4911.9 | 3.8 | 0
2019-05-22 11:00 | 11371.5 | 16034.6 | 0 | 0.1 | 0.1 | 1.1 | 0 | 4662.1 | 4.8 | 0
2019-05-22 12:00 | 30044.8 | 15706.6 | 0 | 14338.3 | 0.5 | 0.4 | 0 | 0.1 | 4.6 | 4.9
2019-05-22 13:00 | 57607.3 | 14433 | 0 | 43174.2 | 0.6 | 0.3 | 0 | 0.2 | 4.3 | 14.6
2019-05-22 14:00 | 29748.6 | 12098.3 | 0 | 17650.2 | 0.5 | 0.4 | 0 | 0.1 | 4.2 | 6
2019-05-22 15:00 | 13225.4 | 8644.4 | 0 | 4581.1 | 0.5 | 0.4 | 0 | 0.1 | 4.1 | 1.6
2019-05-22 16:00 | 15216.6 | 4225.7 | 0 | 10991 | 0.4 | 0.4 | 0 | 0.2 | 4 | 3.7
2019-05-22 17:00 | 11313.2 | 135.1 | 0 | 11178.2 | 0.4 | 0.4 | 0 | 0.1 | 4 | 3.8
2019-05-22 18:00 | 15770 | 0 | 0 | 15770.2 | 0.4 | 0.4 | 0 | 0.2 | 3.9 | 5.3
2019-05-22 19:00 | 16163.9 | 0 | 0 | 16164.2 | 0.4 | 0.4 | 0 | 0.3 | 3.9 | 5.5
2019-05-22 20:00 | 17379.5 | 0 | 0 | 17379.8 | 0.4 | 0.4 | 0 | 0.3 | 3.8 | 5.9
2019-05-22 21:00 | 16952.2 | 0 | 0 | 16952.5 | 0.4 | 0.4 | 0 | 0.3 | 3.8 | 5.7
2019-05-22 22:00 | 15500.4 | 0 | 0 | 15500.7 | 0.4 | 0.4 | 0 | 0.3 | 3.8 | 5.3
2019-05-22 23:00 | 11886.7 | 0 | 0 | 11886.9 | 0.4 | 0.4 | 0 | 0.3 | 3.8 | 4
2019-05-23 | 12044.4 | 0 | 0 | 12044.7 | 0.4 | 0.4 | 0 | 0.3 | 3.8 | 4.1
2019-05-23 01:00 | 10710.1 | 0 | 0 | 10710.4 | 0.4 | 0.4 | 0 | 0.2 | 3.7 | 3.6
2019-05-23 02:00 | 10766.2 | 0 | 0 | 10766.5 | 0.4 | 0.4 | 0 | 0.3 | 3.7 | 3.6
2019-05-23 03:00 | 10597.1 | 0 | 0 | 10597.3 | 0.4 | 0.4 | 0 | 0.3 | 3.7 | 3.6
2019-05-23 04:00 | 10798.2 | 0 | 0 | 10798.4 | 0.4 | 0.4 | 0 | 0.3 | 3.6 | 3.7
2019-05-23 05:00 | 13456.9 | 0 | 0 | 13457 | 0.5 | 0.4 | 0 | 0.2 | 3.5 | 4.6
2019-05-23 06:00 | 35154.3 | 2064.6 | 0 | 33089.9 | 0.5 | 0.4 | 0 | 0.3 | 3.3 | 11.2
2019-05-23 07:00 | 34418.2 | 6618.4 | 0 | 27800 | 0.5 | 0.4 | 0 | 0.3 | 3.2 | 9.4
2019-05-23 08:00 | 33240.3 | 10670.4 | 0 | 22569.9 | 0.5 | 0.4 | 0 | 0.2 | 3 | 7.6
2019-05-23 09:00 | 14168.2 | 13545.5 | 0 | 622.7 | 0.5 | 0.4 | 0 | 0.1 | 2.9 | 0.2
2019-05-23 10:00 | 13529.9 | 15147 | 0 | 0.1 | 0.1 | 1.1 | 0 | 1616.3 | 3.8 | 0
2019-05-23 11:00 | 11715.8 | 15475 | 0 | 0.1 | 0.1 | 1.1 | 0 | 3758.3 | 4.7 | 0
2019-05-23 12:00 | 26848.1 | 14741.8 | 0 | 12106.3 | 0.5 | 0.4 | 0 | 0.1 | 4.6 | 4.1
2019-05-23 13:00 | 64473.4 | 13294.6 | 0 | 51178.6 | 0.6 | 0.3 | 0 | 0.1 | 4.3 | 17.3
2019-05-23 14:00 | 28372.1 | 10323.1 | 0 | 18048.9 | 0.5 | 0.4 | 0 | 0.1 | 4.2 | 6.1
2019-05-23 15:00 | 12897.6 | 5769.4 | 0 | 7128.3 | 0.5 | 0.4 | 0 | 0.1 | 4.1 | 2.4
2019-05-23 16:00 | 12454.5 | 2527.7 | 0 | 9926.9 | 0.4 | 0.4 | 0 | 0.2 | 4 | 3.4
2019-05-23 17:00 | 10607.8 | 57.9 | 0 | 10550.1 | 0.4 | 0.4 | 0 | 0.2 | 3.9 | 3.6
2019-05-23 18:00 | 15657.9 | 0 | 0 | 15658.1 | 0.4 | 0.4 | 0 | 0.2 | 3.9 | 5.3
2019-05-23 19:00 | 18419.8 | 0 | 0 | 18420.1 | 0.4 | 0.4 | 0 | 0.3 | 3.9 | 6.2
2019-05-23 20:00 | 17730.8 | 0 | 0 | 17731.1 | 0.4 | 0.4 | 0 | 0.3 | 3.8 | 6
2019-05-23 21:00 | 16740.7 | 0 | 0 | 16741 | 0.4 | 0.4 | 0 | 0.3 | 3.8 | 5.7
2019-05-23 22:00 | 15348.8 | 0 | 0 | 15349.1 | 0.4 | 0.4 | 0 | 0.3 | 3.8 | 5.2
2019-05-23 23:00 | 12381.3 | 0 | 0 | 12381.6 | 0.4 | 0.4 | 0 | 0.3 | 3.8 | 4.2
2019-05-24 | 10253.4 | 0 | 0 | 10253.6 | 0.4 | 0.4 | 0 | 0.2 | 3.8 | 3.5
2019-05-24 01:00 | 10777.7 | 0 | 0 | 10778 | 0.4 | 0.4 | 0 | 0.2 | 3.7 | 3.7
2019-05-24 02:00 | 10838.4 | 0 | 0 | 10838.6 | 0.4 | 0.4 | 0 | 0.2 | 3.7 | 3.7
2019-05-24 03:00 | 11090.1 | 0 | 0 | 11090.3 | 0.4 | 0.4 | 0 | 0.3 | 3.6 | 3.8
2019-05-24 04:00 | 11019.2 | 0 | 0 | 11019.4 | 0.4 | 0.4 | 0 | 0.3 | 3.6 | 3.7
2019-05-24 05:00 | 12234 | 0 | 0 | 12234.2 | 0.4 | 0.4 | 0 | 0.2 | 3.5 | 4.1
2019-05-24 06:00 | 32738.2 | 1717.3 | 0 | 31021.2 | 0.5 | 0.4 | 0 | 0.3 | 3.4 | 10.5
2019-05-24 07:00 | 38645.8 | 7197.2 | 0 | 31448.8 | 0.5 | 0.4 | 0 | 0.3 | 3.2 | 10.7
2019-05-24 08:00 | 34829.2 | 11577.3 | 0 | 23251.9 | 0.5 | 0.3 | 0 | 0.2 | 3 | 7.9
2019-05-24 09:00 | 14251.3 | 14085.7 | 0 | 165.5 | 0.6 | 0.4 | 0 | 0.2 | 2.8 | 0.1
2019-05-24 10:00 | 11479.5 | 15436.4 | 0 | 0.1 | 0.1 | 1.1 | 0 | 3956.1 | 3.7 | 0
2019-05-24 11:00 | 12631.5 | 15860.9 | 0 | 0.1 | 0.1 | 1.1 | 0 | 3228.5 | 4.7 | 0
2019-05-24 12:00 | 27353.8 | 15475 | 0 | 11878.8 | 0.5 | 0.4 | 0 | 0.1 | 4.6 | 4
2019-05-24 13:00 | 61474.5 | 14008.5 | 0 | 47465.8 | 0.5 | 0.3 | 0 | 0.1 | 4.3 | 16.1
2019-05-24 14:00 | 32426.2 | 11287.9 | 0 | 21138.4 | 0.5 | 0.4 | 0 | 0.1 | 4.2 | 7.2
2019-05-24 15:00 | 13011 | 7737.5 | 0 | 5273.6 | 0.5 | 0.4 | 0 | 0.2 | 4.1 | 1.8
2019-05-24 16:00 | 15241.1 | 3531.1 | 0 | 11710.3 | 0.4 | 0.4 | 0 | 0.3 | 4 | 4
2019-05-24 17:00 | 12362.5 | 96.5 | 0 | 12266.2 | 0.4 | 0.4 | 0 | 0.2 | 3.9 | 4.2
2019-05-24 18:00 | 12622.4 | 0 | 0 | 12622.7 | 0.4 | 0.4 | 0 | 0.3 | 3.9 | 4.3
2019-05-24 19:00 | 15264.6 | 0 | 0 | 15264.9 | 0.4 | 0.4 | 0 | 0.3 | 3.9 | 5.2
2019-05-24 20:00 | 17154.7 | 0 | 0 | 17155 | 0.4 | 0.4 | 0 | 0.3 | 3.9 | 5.8
2019-05-24 21:00 | 16768.2 | 0 | 0 | 16768.4 | 0.4 | 0.4 | 0 | 0.3 | 3.8 | 5.7
2019-05-24 22:00 | 15427.1 | 0 | 0 | 15427.4 | 0.4 | 0.4 | 0 | 0.3 | 3.8 | 5.2
2019-05-24 23:00 | 9496 | 0 | 0 | 9496.3 | 0.4 | 0.4 | 0 | 0.3 | 3.8 | 3.2
2019-05-25 | 12050.8 | 0 | 0 | 12051.2 | 0.4 | 0.4 | 0 | 0.3 | 3.7 | 4.1
2019-05-25 01:00 | 10549.3 | 0 | 0 | 10549.6 | 0.4 | 0.4 | 0 | 0.3 | 3.7 | 3.6
2019-05-25 02:00 | 10704.2 | 0 | 0 | 10704.4 | 0.4 | 0.4 | 0 | 0.3 | 3.7 | 3.6
2019-05-25 03:00 | 10939.4 | 0 | 0 | 10939.7 | 0.4 | 0.4 | 0 | 0.3 | 3.6 | 3.7
2019-05-25 04:00 | 11172.9 | 0 | 0 | 11173.1 | 0.4 | 0.4 | 0 | 0.3 | 3.5 | 3.8
2019-05-25 05:00 | 11944.7 | 0 | 0 | 11945 | 0.4 | 0.4 | 0 | 0.3 | 3.4 | 4
2019-05-25 06:00 | 27523.1 | 2199.7 | 0 | 25323.8 | 0.5 | 0.4 | 0 | 0.4 | 3.3 | 8.6
2019-05-25 07:00 | 39425.5 | 6560.5 | 0 | 32865.2 | 0.5 | 0.4 | 0 | 0.3 | 3.1 | 11.1
2019-05-25 08:00 | 32975.9 | 11017.7 | 0 | 21958.1 | 0.5 | 0.3 | 0 | 0.2 | 2.9 | 7.4
2019-05-25 09:00 | 13299.8 | 13873.5 | 0 | 0.1 | 0.1 | 1.1 | 0 | 572.8 | 3.8 | 0
2019-05-25 10:00 | 11491.1 | 15359.2 | 0 | 0.1 | 0.1 | 1.1 | 0 | 3867.2 | 4.7 | 0
2019-05-25 11:00 | 17202.3 | 15860.9 | 0 | 1341.3 | 0.6 | 0.3 | 0 | 0.1 | 4.4 | 0.5
2019-05-25 12:00 | 27209.2 | 15475 | 0 | 11734.3 | 0.5 | 0.5 | 0 | 0.1 | 4.4 | 4
2019-05-25 13:00 | 63486.6 | 14066.4 | 0 | 49420.1 | 0.5 | 0.3 | 0 | 0.1 | 4.2 | 16.7
2019-05-25 14:00 | 29360.8 | 11751 | 0 | 17609.9 | 0.4 | 0.4 | 0 | 0.1 | 4.1 | 6
2019-05-25 15:00 | 15253.5 | 8335.7 | 0 | 6918 | 0.4 | 0.4 | 0 | 0.1 | 4.1 | 2.3
2019-05-25 16:00 | 13041.2 | 3338.1 | 0 | 9703.3 | 0.4 | 0.4 | 0 | 0.2 | 4 | 3.3
2019-05-25 17:00 | 15851.6 | 115.8 | 0 | 15735.8 | 0.5 | 0.4 | 0 | 0.1 | 3.9 | 5.3
2019-05-25 18:00 | 15782.6 | 0 | 0 | 15782.7 | 0.4 | 0.4 | 0 | 0.2 | 3.8 | 5.3
2019-05-25 19:00 | 17415.9 | 0 | 0 | 17416.1 | 0.4 | 0.4 | 0 | 0.2 | 3.8 | 5.9
2019-05-25 20:00 | 18240 | 0 | 0 | 18240.3 | 0.4 | 0.4 | 0 | 0.3 | 3.8 | 6.2
2019-05-25 21:00 | 17340 | 0 | 0 | 17340.3 | 0.4 | 0.4 | 0 | 0.3 | 3.8 | 5.9
2019-05-25 22:00 | 16161.9 | 0 | 0 | 16162.2 | 0.4 | 0.4 | 0 | 0.2 | 3.8 | 5.5
2019-05-25 23:00 | 12786.2 | 0 | 0 | 12786.4 | 0.4 | 0.4 | 0 | 0.2 | 3.7 | 4.3
2019-05-26 | 7699.2 | 0 | 0 | 7699.5 | 0.4 | 0.4 | 0 | 0.3 | 3.7 | 2.6
2019-05-26 01:00 | 9570.9 | 0 | 0 | 9571.2 | 0.4 | 0.4 | 0 | 0.3 | 3.7 | 3.2
2019-05-26 02:00 | 10764.4 | 0 | 0 | 10764.6 | 0.4 | 0.4 | 0 | 0.3 | 3.7 | 3.6
2019-05-26 03:00 | 10910 | 0 | 0 | 10910.2 | 0.4 | 0.4 | 0 | 0.2 | 3.6 | 3.7
2019-05-26 04:00 | 10701.6 | 0 | 0 | 10701.7 | 0.4 | 0.4 | 0 | 0.2 | 3.5 | 3.6
2019-05-26 05:00 | 13625.2 | 0 | 0 | 13625.4 | 0.5 | 0.4 | 0 | 0.3 | 3.4 | 4.6
2019-05-26 06:00 | 33318 | 2006.7 | 0 | 31311.5 | 0.5 | 0.4 | 0 | 0.4 | 3.3 | 10.6
2019-05-26 07:00 | 40105.2 | 6193.9 | 0 | 33911.5 | 0.5 | 0.4 | 0 | 0.3 | 3.2 | 11.5
2019-05-26 08:00 | 35880.2 | 10168.7 | 0 | 25711.5 | 0.5 | 0.3 | 0 | 0.2 | 2.9 | 8.7
2019-05-26 09:00 | 12834.1 | 13294.6 | 0 | 0.1 | 0.1 | 1.1 | 0 | 459.7 | 3.8 | 0
2019-05-26 10:00 | 12272 | 14799.7 | 0 | 0.1 | 0.1 | 1.1 | 0 | 2526.8 | 4.7 | 0
2019-05-26 11:00 | 17298.6 | 15475 | 0 | 1823.4 | 0.6 | 0.3 | 0 | 0.1 | 4.4 | 0.6
2019-05-26 12:00 | 29230 | 15050.5 | 0 | 14179.6 | 0.4 | 0.4 | 0 | 0 | 4.4 | 4.8
2019-05-26 13:00 | 61730.7 | 13506.9 | 0 | 48223.8 | 0.5 | 0.3 | 0 | 0.2 | 4.1 | 16.3
2019-05-26 14:00 | 28402.5 | 10766.9 | 0 | 17635.6 | 0.4 | 0.4 | 0 | 0 | 4 | 6
2019-05-26 15:00 | 12288.3 | 6136 | 0 | 6152.5 | 0.4 | 0.4 | 0 | 0.1 | 4 | 2.1
2019-05-26 16:00 | 12010.8 | 2527.7 | 0 | 9483.3 | 0.4 | 0.4 | 0 | 0.2 | 4 | 3.2
2019-05-26 17:00 | 14036 | 57.9 | 0 | 13978.2 | 0.4 | 0.4 | 0 | 0.1 | 3.9 | 4.7
2019-05-26 18:00 | 14835.9 | 0 | 0 | 14836.1 | 0.4 | 0.4 | 0 | 0.2 | 3.8 | 5
2019-05-26 19:00 | 17242.1 | 0 | 0 | 17242.4 | 0.4 | 0.4 | 0 | 0.2 | 3.8 | 5.8
2019-05-26 20:00 | 16458.1 | 0 | 0 | 16458.4 | 0.4 | 0.4 | 0 | 0.3 | 3.8 | 5.6
2019-05-26 21:00 | 16640.4 | 0 | 0 | 16640.7 | 0.4 | 0.4 | 0 | 0.2 | 3.8 | 5.6
2019-05-26 22:00 | 15436.4 | 0 | 0 | 15436.6 | 0.4 | 0.4 | 0 | 0.2 | 3.8 | 5.2
2019-05-26 23:00 | 10994.6 | 0 | 0 | 10994.8 | 0.4 | 0.4 | 0 | 0.2 | 3.8 | 3.7
2019-05-27 | 11941.7 | 0 | 0 | 11941.9 | 0.4 | 0.4 | 0 | 0.2 | 3.7 | 4
2019-05-27 01:00 | 10243.7 | 0 | 0 | 10244 | 0.4 | 0.4 | 0 | 0.2 | 3.7 | 3.5
2019-05-27 02:00 | 10415.9 | 0 | 0 | 10416.2 | 0.4 | 0.4 | 0 | 0.3 | 3.7 | 3.5
2019-05-27 03:00 | 11068.8 | 0 | 0 | 11069.1 | 0.4 | 0.4 | 0 | 0.2 | 3.7 | 3.7
2019-05-27 04:00 | 10766.3 | 0 | 0 | 10766.5 | 0.4 | 0.4 | 0 | 0.2 | 3.6 | 3.6
2019-05-27 05:00 | 13309 | 0 | 0 | 13309.2 | 0.4 | 0.4 | 0 | 0.2 | 3.5 | 4.5
2019-05-27 06:00 | 34298.8 | 1852.4 | 0 | 32446.7 | 0.5 | 0.4 | 0 | 0.3 | 3.4 | 11
2019-05-27 07:00 | 37385.2 | 6464 | 0 | 30921.4 | 0.5 | 0.4 | 0 | 0.3 | 3.3 | 10.5
2019-05-27 08:00 | 31667 | 10573.9 | 0 | 21093.1 | 0.5 | 0.4 | 0 | 0.2 | 3.1 | 7.1
2019-05-27 09:00 | 14032.2 | 13506.9 | 0 | 525.3 | 0.5 | 0.4 | 0 | 0.2 | 2.9 | 0.2
2019-05-27 10:00 | 12762.6 | 15127.7 | 0 | 0.1 | 0.1 | 1.1 | 0 | 2364.2 | 3.8 | 0
2019-05-27 11:00 | 14658.6 | 15648.7 | 0 | 0.1 | 0.1 | 1.1 | 0 | 989.3 | 4.7 | 0
2019-05-27 12:00 | 27860.8 | 15108.4 | 0 | 12752.4 | 0.5 | 0.4 | 0 | 0.1 | 4.6 | 4.3
2019-05-27 13:00 | 60245.4 | 13506.9 | 0 | 46738.4 | 0.6 | 0.3 | 0 | 0.2 | 4.3 | 15.8
2019-05-27 14:00 | 30068.4 | 10284.5 | 0 | 19783.8 | 0.5 | 0.4 | 0 | 0.1 | 4.1 | 6.7
2019-05-27 15:00 | 11924.1 | 6753.4 | 0 | 5170.7 | 0.5 | 0.4 | 0 | 0.1 | 4.1 | 1.8
2019-05-27 16:00 | 13687.2 | 2643.5 | 0 | 11043.9 | 0.4 | 0.4 | 0 | 0.2 | 4 | 3.7
2019-05-27 17:00 | 13024.9 | 57.9 | 0 | 12967.1 | 0.4 | 0.4 | 0 | 0.2 | 3.9 | 4.4
2019-05-27 18:00 | 13523.3 | 0 | 0 | 13523.6 | 0.4 | 0.4 | 0 | 0.3 | 3.9 | 4.6
2019-05-27 19:00 | 17260 | 0 | 0 | 17260.3 | 0.4 | 0.4 | 0 | 0.3 | 3.9 | 5.8
2019-05-27 20:00 | 17055 | 0 | 0 | 17055.3 | 0.4 | 0.4 | 0 | 0.3 | 3.8 | 5.8
2019-05-27 21:00 | 16845.7 | 0 | 0 | 16846 | 0.4 | 0.4 | 0 | 0.3 | 3.8 | 5.7
2019-05-27 22:00 | 15981.8 | 0 | 0 | 15982.1 | 0.4 | 0.4 | 0 | 0.3 | 3.8 | 5.4
2019-05-27 23:00 | 12797.2 | 0 | 0 | 12797.5 | 0.4 | 0.4 | 0 | 0.3 | 3.8 | 4.3
2019-05-28 | 8512.7 | 0 | 0 | 8513 | 0.4 | 0.4 | 0 | 0.2 | 3.8 | 2.9
2019-05-28 01:00 | 9662.6 | 0 | 0 | 9662.8 | 0.4 | 0.4 | 0 | 0.2 | 3.7 | 3.3
2019-05-28 02:00 | 10980.7 | 0 | 0 | 10980.9 | 0.4 | 0.4 | 0 | 0.2 | 3.7 | 3.7
2019-05-28 03:00 | 11082.5 | 0 | 0 | 11082.7 | 0.4 | 0.4 | 0 | 0.2 | 3.7 | 3.8
2019-05-28 04:00 | 10905.1 | 0 | 0 | 10905.3 | 0.4 | 0.4 | 0 | 0.2 | 3.6 | 3.7
2019-05-28 05:00 | 13560.5 | 0 | 0 | 13560.7 | 0.5 | 0.4 | 0 | 0.2 | 3.5 | 4.6
2019-05-28 06:00 | 33933.8 | 1987.4 | 0 | 31946.6 | 0.5 | 0.4 | 0 | 0.3 | 3.4 | 10.8
2019-05-28 07:00 | 39354.4 | 6367.5 | 0 | 32987 | 0.5 | 0.4 | 0 | 0.3 | 3.3 | 11.2
2019-05-28 08:00 | 31483.3 | 10458.2 | 0 | 21025.2 | 0.5 | 0.4 | 0 | 0.2 | 3.1 | 7.1
2019-05-28 09:00 | 14419.2 | 13101.7 | 0 | 1317.4 | 0.6 | 0.3 | 0 | 0.1 | 2.8 | 0.4
2019-05-28 10:00 | 11885.4 | 14876.8 | 0 | 0.1 | 0.1 | 1.1 | 0 | 2990.6 | 3.8 | 0
2019-05-28 11:00 | 14467.9 | 15397.8 | 0 | 0.1 | 0.1 | 1.1 | 0 | 929.1 | 4.7 | 0
2019-05-28 12:00 | 28805.9 | 15089.1 | 0 | 13716.8 | 0.5 | 0.4 | 0 | 0.1 | 4.6 | 4.6
2019-05-28 13:00 | 59730.2 | 13526.2 | 0 | 46203.9 | 0.6 | 0.3 | 0 | 0.1 | 4.3 | 15.7
2019-05-28 14:00 | 27037.9 | 10998.4 | 0 | 16039.4 | 0.5 | 0.4 | 0 | 0.1 | 4.2 | 5.4
2019-05-28 15:00 | 14273 | 7370.9 | 0 | 6902.2 | 0.5 | 0.4 | 0 | 0.1 | 4.1 | 2.3
2019-05-28 16:00 | 11685.6 | 2740 | 0 | 8945.7 | 0.4 | 0.4 | 0 | 0.2 | 4 | 3
2019-05-28 17:00 | 13658 | 57.9 | 0 | 13600.2 | 0.5 | 0.4 | 0 | 0.1 | 3.9 | 4.6
2019-05-28 18:00 | 11589.5 | 0 | 0 | 11589.8 | 0.4 | 0.4 | 0 | 0.2 | 3.9 | 3.9
2019-05-28 19:00 | 17470.4 | 0 | 0 | 17470.7 | 0.4 | 0.4 | 0 | 0.2 | 3.9 | 5.9
2019-05-28 20:00 | 18557.2 | 0 | 0 | 18557.4 | 0.4 | 0.4 | 0 | 0.2 | 3.8 | 6.3
2019-05-28 21:00 | 16065.6 | 0 | 0 | 16065.8 | 0.4 | 0.4 | 0 | 0.2 | 3.8 | 5.4
2019-05-28 22:00 | 15833.7 | 0 | 0 | 15834 | 0.4 | 0.4 | 0 | 0.3 | 3.8 | 5.4
2019-05-28 23:00 | 11520.2 | 0 | 0 | 11520.4 | 0.4 | 0.4 | 0 | 0.2 | 3.7 | 3.9
2019-05-29 | 9260.2 | 0 | 0 | 9260.4 | 0.4 | 0.4 | 0 | 0.2 | 3.7 | 3.1
2019-05-29 01:00 | 10337.4 | 0 | 0 | 10337.6 | 0.4 | 0.4 | 0 | 0.2 | 3.6 | 3.5
2019-05-29 02:00 | 10531.7 | 0 | 0 | 10531.9 | 0.4 | 0.4 | 0 | 0.2 | 3.6 | 3.6
2019-05-29 03:00 | 10735 | 0 | 0 | 10735.2 | 0.4 | 0.4 | 0 | 0.2 | 3.5 | 3.6
2019-05-29 04:00 | 10647.9 | 0 | 0 | 10648.1 | 0.5 | 0.4 | 0 | 0.2 | 3.4 | 3.6
2019-05-29 05:00 | 13344.1 | 0 | 0 | 13344.2 | 0.5 | 0.4 | 0 | 0.2 | 3.2 | 4.5
2019-05-29 06:00 | 29319.1 | 2064.6 | 0 | 27254.7 | 0.5 | 0.4 | 0 | 0.3 | 3 | 9.2
2019-05-29 07:00 | 37953.2 | 6541.2 | 0 | 31412.1 | 0.6 | 0.3 | 0 | 0.3 | 2.8 | 10.6
2019-05-29 08:00 | 33253.7 | 10824.8 | 0 | 22428.7 | 0.6 | 0.3 | 0 | 0.2 | 2.4 | 7.6
2019-05-29 09:00 | 12920.3 | 13429.7 | 0 | 0.1 | 0.1 | 1.1 | 0 | 508.6 | 3.3 | 0
2019-05-29 10:00 | 11228.4 | 14954 | 0 | 0.1 | 0.1 | 1.1 | 0 | 3724.7 | 4.2 | 0
2019-05-29 11:00 | 13483.2 | 15320.6 | 0 | 0.1 | 0.1 | 1.1 | 0 | 1836.6 | 5.1 | 0
2019-05-29 12:00 | 28856.2 | 14645.3 | 0 | 14210.7 | 0.6 | 0.4 | 0 | 0 | 4.9 | 4.8
2019-05-29 13:00 | 61338.5 | 13063.1 | 0 | 48275.2 | 0.6 | 0.3 | 0 | 0.1 | 4.5 | 16.4
2019-05-29 14:00 | 28358.2 | 10053 | 0 | 18305.2 | 0.5 | 0.4 | 0 | 0.1 | 4.3 | 6.2
2019-05-29 15:00 | 13336.5 | 5962.3 | 0 | 7374.2 | 0.5 | 0.4 | 0 | 0.1 | 4.2 | 2.5
2019-05-29 16:00 | 12766.1 | 2604.9 | 0 | 10161.3 | 0.5 | 0.4 | 0 | 0.2 | 4.1 | 3.4
2019-05-29 17:00 | 14883.2 | 57.9 | 0 | 14825.3 | 0.5 | 0.4 | 0 | 0.1 | 4 | 5
2019-05-29 18:00 | 16681.3 | 0 | 0 | 16681.6 | 0.4 | 0.4 | 0 | 0.3 | 3.9 | 5.7
2019-05-29 19:00 | 17004 | 0 | 0 | 17004.3 | 0.4 | 0.4 | 0 | 0.3 | 3.9 | 5.8
2019-05-29 20:00 | 16533.4 | 0 | 0 | 16533.7 | 0.4 | 0.4 | 0 | 0.3 | 3.9 | 5.6
2019-05-29 21:00 | 16851.7 | 0 | 0 | 16851.9 | 0.4 | 0.4 | 0 | 0.3 | 3.8 | 5.7
2019-05-29 22:00 | 15236.6 | 0 | 0 | 15236.9 | 0.4 | 0.4 | 0 | 0.3 | 3.8 | 5.2
2019-05-29 23:00 | 12327.4 | 0 | 0 | 12327.7 | 0.4 | 0.4 | 0 | 0.3 | 3.8 | 4.2
2019-05-30 | 8129.2 | 0 | 0 | 8129.5 | 0.4 | 0.4 | 0 | 0.3 | 3.8 | 2.8
2019-05-30 01:00 | 10389 | 0 | 0 | 10389.3 | 0.4 | 0.4 | 0 | 0.2 | 3.8 | 3.5
2019-05-30 02:00 | 10884.5 | 0 | 0 | 10884.7 | 0.4 | 0.4 | 0 | 0.2 | 3.7 | 3.7
2019-05-30 03:00 | 11285 | 0 | 0 | 11285.3 | 0.4 | 0.4 | 0 | 0.2 | 3.7 | 3.8
2019-05-30 04:00 | 11353.9 | 0 | 0 | 11354.1 | 0.4 | 0.4 | 0 | 0.2 | 3.7 | 3.8
2019-05-30 05:00 | 12659 | 0 | 0 | 12659.2 | 0.4 | 0.4 | 0 | 0.2 | 3.6 | 4.3
2019-05-30 06:00 | 27292.4 | 1910.3 | 0 | 25382.4 | 0.4 | 0.4 | 0 | 0.3 | 3.6 | 8.6
2019-05-30 07:00 | 36949.3 | 6348.2 | 0 | 30601.3 | 0.4 | 0.4 | 0 | 0.3 | 3.5 | 10.4
2019-05-30 08:00 | 37801.2 | 10573.9 | 0 | 27227.3 | 0.5 | 0.4 | 0 | 0.2 | 3.4 | 9.2
2019-05-30 09:00 | 13814 | 13506.9 | 0 | 307.1 | 0.5 | 0.4 | 0 | 0.1 | 3.2 | 0.1
2019-05-30 10:00 | 10221.9 | 15108.4 | 0 | 0.1 | 0.1 | 1.1 | 0 | 4885.5 | 4.2 | 0
2019-05-30 11:00 | 16308.2 | 15648.7 | 0 | 659.6 | 0.4 | 0.4 | 0 | 0.1 | 4.2 | 0.2
2019-05-30 12:00 | 28320.5 | 15147 | 0 | 13173.6 | 0.4 | 0.5 | 0 | 0 | 4.3 | 4.5
2019-05-30 13:00 | 66002.2 | 13545.5 | 0 | 52456.8 | 0.5 | 0.3 | 0 | 0.1 | 4.1 | 17.8
2019-05-30 14:00 | 25173.2 | 11114.2 | 0 | 14059 | 0.4 | 0.4 | 0 | 0.1 | 4 | 4.8
2019-05-30 15:00 | 13053.3 | 6907.8 | 0 | 6145.6 | 0.4 | 0.5 | 0 | 0.1 | 4 | 2.1
2019-05-30 16:00 | 10227.4 | 2662.8 | 0 | 7564.8 | 0.4 | 0.4 | 0 | 0.1 | 4 | 2.6
2019-05-30 17:00 | 15844.9 | 38.6 | 0 | 15806.4 | 0.5 | 0.4 | 0 | 0.1 | 3.9 | 5.4
2019-05-30 18:00 | 14875.1 | 0 | 0 | 14875.3 | 0.4 | 0.4 | 0 | 0.2 | 3.8 | 5
2019-05-30 19:00 | 17307.6 | 0 | 0 | 17307.9 | 0.4 | 0.4 | 0 | 0.2 | 3.8 | 5.9
2019-05-30 20:00 | 17209.4 | 0 | 0 | 17209.7 | 0.4 | 0.4 | 0 | 0.3 | 3.8 | 5.8
2019-05-30 21:00 | 17379 | 0 | 0 | 17379.3 | 0.4 | 0.4 | 0 | 0.2 | 3.8 | 5.9
2019-05-30 22:00 | 15863.9 | 0 | 0 | 15864.1 | 0.4 | 0.4 | 0 | 0.2 | 3.8 | 5.4
2019-05-30 23:00 | 12773.1 | 0 | 0 | 12773.3 | 0.4 | 0.4 | 0 | 0.2 | 3.7 | 4.3
2019-05-31 | 9678.1 | 0 | 0 | 9678.3 | 0.4 | 0.4 | 0 | 0.2 | 3.7 | 3.3
2019-05-31 01:00 | 10352.6 | 0 | 0 | 10352.8 | 0.4 | 0.4 | 0 | 0.2 | 3.7 | 3.5
2019-05-31 02:00 | 10602.7 | 0 | 0 | 10602.8 | 0.4 | 0.4 | 0 | 0.2 | 3.6 | 3.6
2019-05-31 03:00 | 10627.1 | 0 | 0 | 10627.3 | 0.5 | 0.4 | 0 | 0.2 | 3.5 | 3.6
2019-05-31 04:00 | 10596.4 | 0 | 0 | 10596.5 | 0.5 | 0.4 | 0 | 0.2 | 3.4 | 3.6
2019-05-31 05:00 | 13133.3 | 0 | 0 | 13133.4 | 0.5 | 0.4 | 0 | 0.2 | 3.2 | 4.4
2019-05-31 06:00 | 30022.8 | 1659.4 | 0 | 28363.6 | 0.5 | 0.4 | 0 | 0.3 | 3.1 | 9.6
2019-05-31 07:00 | 41730.9 | 5788.7 | 0 | 35942.3 | 0.6 | 0.3 | 0 | 0.2 | 2.8 | 12.2
2019-05-31 08:00 | 29483.3 | 9802.1 | 0 | 19681 | 0.6 | 0.3 | 0 | 0.1 | 2.4 | 6.7
2019-05-31 09:00 | 12203.5 | 12542.1 | 0 | 0.1 | 0.1 | 1.1 | 0 | 337.8 | 3.3 | 0
2019-05-31 10:00 | 13352.2 | 13854.2 | 0 | 0.1 | 0.1 | 1.1 | 0 | 501.2 | 4.2 | 0
2019-05-31 11:00 | 11379.2 | 14973.3 | 0 | 0.1 | 0.1 | 1.1 | 0 | 3593.3 | 5.1 | 0
2019-05-31 12:00 | 25686.5 | 14799.7 | 0 | 10886.8 | 0.6 | 0.4 | 0 | 0.1 | 4.9 | 3.7
2019-05-31 13:00 | 60957.7 | 13024.5 | 0 | 47933 | 0.6 | 0.3 | 0 | 0.1 | 4.5 | 16.2
2019-05-31 14:00 | 33397.5 | 10805.5 | 0 | 22591.9 | 0.5 | 0.3 | 0 | 0.1 | 4.3 | 7.7
2019-05-31 15:00 | 14982.6 | 7023.6 | 0 | 7959 | 0.5 | 0.4 | 0 | 0.1 | 4.2 | 2.7
2019-05-31 16:00 | 14107 | 3280.2 | 0 | 10826.8 | 0.4 | 0.4 | 0 | 0.1 | 4.1 | 3.7
2019-05-31 17:00 | 16258.3 | 77.2 | 0 | 16181.3 | 0.4 | 0.4 | 0 | 0.1 | 4.1 | 5.5
2019-05-31 18:00 | 14734.2 | 0 | 0 | 14734.3 | 0.5 | 0.4 | 0 | 0.1 | 3.9 | 5
2019-05-31 19:00 | 16755.9 | 0 | 0 | 16756 | 0.4 | 0.4 | 0 | 0.2 | 3.9 | 5.7
2019-05-31 20:00 | 17425 | 0 | 0 | 17425.3 | 0.4 | 0.4 | 0 | 0.2 | 3.8 | 5.9
2019-05-31 21:00 | 16484.2 | 0 | 0 | 16484.5 | 0.4 | 0.4 | 0 | 0.2 | 3.8 | 5.6
2019-05-31 22:00 | 16049.3 | 0 | 0 | 16049.5 | 0.4 | 0.4 | 0 | 0.2 | 3.8 | 5.4
2019-05-31 23:00 | 11521.5 | 0 | 0 | 11521.6 | 0.4 | 0.4 | 0 | 0.2 | 3.8 | 3.9
2019-06-01 | 9954.8 | 0 | 0 | 9954.9 | 0.4 | 0.4 | 0 | 0.1 | 3.7 | 3.4
2019-06-01 01:00 | 10877.1 | 0 | 0 | 10877.3 | 0.4 | 0.4 | 0 | 0.2 | 3.6 | 3.7
2019-06-01 02:00 | 11057.7 | 0 | 0 | 11057.8 | 0.4 | 0.4 | 0 | 0.1 | 3.6 | 3.7
2019-06-01 03:00 | 10935.8 | 0 | 0 | 10935.9 | 0.4 | 0.4 | 0 | 0.2 | 3.5 | 3.7
2019-06-01 04:00 | 11079.8 | 0 | 0 | 11079.9 | 0.5 | 0.4 | 0 | 0.2 | 3.3 | 3.8
2019-06-01 05:00 | 13244.5 | 0 | 0 | 13244.6 | 0.5 | 0.4 | 0 | 0.2 | 3.2 | 4.5
2019-06-01 06:00 | 33081.8 | 2469.8 | 0 | 30612.1 | 0.5 | 0.4 | 0 | 0.3 | 3 | 10.4
2019-06-01 07:00 | 37628.3 | 7872.6 | 0 | 29755.7 | 0.5 | 0.3 | 0 | 0.2 | 2.7 | 10.1
2019-06-01 08:00 | 33606.1 | 11828.2 | 0 | 21777.7 | 0.6 | 0.3 | 0 | 0.1 | 2.3 | 7.4
2019-06-01 09:00 | 13350.9 | 14317.3 | 0 | 0.1 | 0.1 | 1.1 | 0 | 965.6 | 3.2 | 0
2019-06-01 10:00 | 13026.6 | 15629.4 | 0 | 0.1 | 0.1 | 1.1 | 0 | 2601.9 | 4.1 | 0
2019-06-01 11:00 | 12897.3 | 16131.1 | 0 | 0.1 | 0.1 | 1.1 | 0 | 3232.9 | 5.1 | 0
2019-06-01 12:00 | 28592.9 | 15783.7 | 0 | 12809.1 | 0.5 | 0.4 | 0 | 0.1 | 4.9 | 4.3
2019-06-01 13:00 | 62715.9 | 14683.9 | 0 | 48031.8 | 0.6 | 0.3 | 0 | 0.2 | 4.5 | 16.3
2019-06-01 14:00 | 27036.7 | 12638.6 | 0 | 14398.1 | 0.5 | 0.4 | 0 | 0.1 | 4.4 | 4.9
2019-06-01 15:00 | 13054.5 | 9416.2 | 0 | 3638.2 | 0.5 | 0.4 | 0 | 0.1 | 4.2 | 1.2
2019-06-01 16:00 | 11078.8 | 4939.7 | 0 | 6139.2 | 0.5 | 0.4 | 0 | 0.1 | 4.1 | 2.1
2019-06-01 17:00 | 13564.1 | 154.4 | 0 | 13409.7 | 0.5 | 0.4 | 0 | 0.1 | 4 | 4.5
2019-06-01 18:00 | 14940.4 | 0 | 0 | 14940.5 | 0.4 | 0.4 | 0 | 0.2 | 3.9 | 5.1
2019-06-01 19:00 | 16877.1 | 0 | 0 | 16877.3 | 0.4 | 0.4 | 0 | 0.3 | 3.9 | 5.7
2019-06-01 20:00 | 17105.5 | 0 | 0 | 17105.8 | 0.4 | 0.4 | 0 | 0.3 | 3.8 | 5.8
2019-06-01 21:00 | 16858.1 | 0 | 0 | 16858.4 | 0.4 | 0.4 | 0 | 0.3 | 3.8 | 5.7
2019-06-01 22:00 | 16034.9 | 0 | 0 | 16035.2 | 0.4 | 0.4 | 0 | 0.2 | 3.8 | 5.4
2019-06-01 23:00 | 13085.7 | 0 | 0 | 13085.9 | 0.4 | 0.4 | 0 | 0.2 | 3.8 | 4.4
2019-06-02 | 12016.1 | 0 | 0 | 12016.2 | 0.4 | 0.4 | 0 | 0.2 | 3.7 | 4.1
2019-06-02 01:00 | 10537.3 | 0 | 0 | 10537.4 | 0.4 | 0.4 | 0 | 0.2 | 3.6 | 3.6
2019-06-02 02:00 | 10365.9 | 0 | 0 | 10366.1 | 0.4 | 0.4 | 0 | 0.2 | 3.6 | 3.5
2019-06-02 03:00 | 10817 | 0 | 0 | 10817.1 | 0.4 | 0.4 | 0 | 0.2 | 3.5 | 3.7
2019-06-02 04:00 | 10634.6 | 0 | 0 | 10634.8 | 0.5 | 0.4 | 0 | 0.2 | 3.4 | 3.6
2019-06-02 05:00 | 13172.1 | 0 | 0 | 13172.1 | 0.5 | 0.4 | 0 | 0.2 | 3.2 | 4.5
2019-06-02 06:00 | 31178.8 | 3106.6 | 0 | 28072.4 | 0.5 | 0.4 | 0 | 0.3 | 3 | 9.5
2019-06-02 07:00 | 36359.2 | 8432.1 | 0 | 27927 | 0.6 | 0.3 | 0 | 0.2 | 2.7 | 9.5
2019-06-02 08:00 | 33371 | 12001.8 | 0 | 21368.9 | 0.7 | 0.3 | 0 | 0.1 | 2.3 | 7.2
2019-06-02 09:00 | 13975.1 | 14394.5 | 0 | 0.1 | 0.1 | 1.1 | 0 | 418.6 | 3.2 | 0
2019-06-02 10:00 | 10003.3 | 15764.4 | 0 | 0.1 | 0.1 | 1.1 | 0 | 5760.2 | 4.2 | 0
2019-06-02 11:00 | 13469.1 | 16266.1 | 0 | 0.1 | 0.1 | 1.1 | 0 | 2796.2 | 5.1 | 0
2019-06-02 12:00 | 26666.6 | 15918.8 | 0 | 10747.7 | 0.6 | 0.4 | 0 | 0.1 | 4.9 | 3.6
2019-06-02 13:00 | 63926 | 14741.8 | 0 | 49184 | 0.7 | 0.3 | 0 | 0.1 | 4.5 | 16.7
2019-06-02 14:00 | 30811.9 | 12619.3 | 0 | 18192.5 | 0.5 | 0.3 | 0 | 0.1 | 4.3 | 6.2
2019-06-02 15:00 | 17589.8 | 9512.7 | 0 | 8077.1 | 0.5 | 0.4 | 0 | 0.1 | 4.2 | 2.7
2019-06-02 16:00 | 13971.2 | 5113.3 | 0 | 8857.9 | 0.5 | 0.4 | 0 | 0.2 | 4.1 | 3
2019-06-02 17:00 | 10668 | 173.7 | 0 | 10494.6 | 0.4 | 0.4 | 0 | 0.2 | 4 | 3.6
2019-06-02 18:00 | 14047.5 | 0 | 0 | 14047.8 | 0.4 | 0.4 | 0 | 0.3 | 4 | 4.8
2019-06-02 19:00 | 16864.8 | 0 | 0 | 16865 | 0.4 | 0.4 | 0 | 0.3 | 3.9 | 5.7
2019-06-02 20:00 | 16429.6 | 0 | 0 | 16429.8 | 0.4 | 0.4 | 0 | 0.2 | 3.8 | 5.6
2019-06-02 21:00 | 16709.7 | 0 | 0 | 16709.9 | 0.4 | 0.4 | 0 | 0.2 | 3.8 | 5.7
2019-06-02 22:00 | 14983.8 | 0 | 0 | 14984.1 | 0.4 | 0.4 | 0 | 0.3 | 3.8 | 5.1
2019-06-02 23:00 | 12928.9 | 0 | 0 | 12929.2 | 0.4 | 0.4 | 0 | 0.3 | 3.7 | 4.4
2019-06-03 | 11393.2 | 0 | 0 | 11393.5 | 0.4 | 0.4 | 0 | 0.3 | 3.7 | 3.9
2019-06-03 01:00 | 10505 | 0 | 0 | 10505.2 | 0.4 | 0.4 | 0 | 0.3 | 3.6 | 3.6
2019-06-03 02:00 | 10604.3 | 0 | 0 | 10604.5 | 0.4 | 0.4 | 0 | 0.3 | 3.6 | 3.6
2019-06-03 03:00 | 10643.3 | 0 | 0 | 10643.5 | 0.4 | 0.4 | 0 | 0.3 | 3.5 | 3.6
2019-06-03 04:00 | 10637.4 | 0 | 0 | 10637.6 | 0.5 | 0.4 | 0 | 0.3 | 3.4 | 3.6
2019-06-03 05:00 | 14651 | 0 | 0 | 14651.2 | 0.5 | 0.4 | 0 | 0.3 | 3.3 | 5
2019-06-03 06:00 | 34581.7 | 2759.3 | 0 | 31822.6 | 0.5 | 0.3 | 0 | 0.4 | 3 | 10.8
2019-06-03 07:00 | 37761.8 | 7737.5 | 0 | 30024.3 | 0.6 | 0.3 | 0 | 0.3 | 2.7 | 10.2
2019-06-03 08:00 | 32241.8 | 11847.4 | 0 | 20394.2 | 0.7 | 0.3 | 0 | 0.2 | 2.3 | 6.9
2019-06-03 09:00 | 13939.1 | 14413.8 | 0 | 0.1 | 0.1 | 1.1 | 0 | 473.9 | 3.2 | 0
2019-06-03 10:00 | 12994.4 | 15880.2 | 0 | 0.1 | 0.1 | 1.1 | 0 | 2885 | 4.1 | 0
2019-06-03 11:00 | 13042.9 | 16381.9 | 0 | 0.1 | 0.1 | 1.1 | 0 | 3338.1 | 5.1 | 0
2019-06-03 12:00 | 26955.5 | 15996 | 0 | 10959.5 | 0.5 | 0.4 | 0 | 0.1 | 4.9 | 3.7
2019-06-03 13:00 | 58926.7 | 14741.8 | 0 | 44184.7 | 0.6 | 0.3 | 0 | 0.2 | 4.5 | 15
2019-06-03 14:00 | 30365.8 | 12638.6 | 0 | 17727.1 | 0.5 | 0.4 | 0 | 0.1 | 4.4 | 6
2019-06-03 15:00 | 13401.4 | 9396.9 | 0 | 4004.5 | 0.5 | 0.4 | 0 | 0.1 | 4.2 | 1.4
2019-06-03 16:00 | 10169.7 | 4862.5 | 0 | 5307.3 | 0.5 | 0.4 | 0 | 0.1 | 4.1 | 1.8
2019-06-03 17:00 | 16665 | 154.4 | 0 | 16510.6 | 0.5 | 0.4 | 0 | 0.1 | 3.9 | 5.6
2019-06-03 18:00 | 15986.7 | 0 | 0 | 15987 | 0.4 | 0.4 | 0 | 0.3 | 3.9 | 5.4
2019-06-03 19:00 | 16932.5 | 0 | 0 | 16932.8 | 0.4 | 0.4 | 0 | 0.3 | 3.9 | 5.7
2019-06-03 20:00 | 16163.5 | 0 | 0 | 16163.8 | 0.4 | 0.4 | 0 | 0.3 | 3.8 | 5.5
2019-06-03 21:00 | 16707.8 | 0 | 0 | 16708.1 | 0.4 | 0.4 | 0 | 0.3 | 3.8 | 5.7
2019-06-03 22:00 | 15136.6 | 0 | 0 | 15136.9 | 0.4 | 0.4 | 0 | 0.3 | 3.8 | 5.1
2019-06-03 23:00 | 8788.2 | 0 | 0 | 8788.5 | 0.4 | 0.4 | 0 | 0.3 | 3.7 | 3
2019-06-04 | 11297.4 | 0 | 0 | 11297.7 | 0.4 | 0.4 | 0 | 0.3 | 3.7 | 3.8
2019-06-04 01:00 | 10277.6 | 0 | 0 | 10277.9 | 0.4 | 0.4 | 0 | 0.3 | 3.7 | 3.5
2019-06-04 02:00 | 10527.2 | 0 | 0 | 10527.4 | 0.4 | 0.4 | 0 | 0.3 | 3.6 | 3.6
2019-06-04 03:00 | 10530.9 | 0 | 0 | 10531.1 | 0.4 | 0.4 | 0 | 0.3 | 3.5 | 3.6
2019-06-04 04:00 | 10935.9 | 0 | 0 | 10936.1 | 0.5 | 0.4 | 0 | 0.3 | 3.4 | 3.7
2019-06-04 05:00 | 10738.4 | 0 | 0 | 10738.6 | 0.5 | 0.4 | 0 | 0.3 | 3.2 | 3.6
2019-06-04 06:00 | 29506 | 2759.3 | 0 | 26746.9 | 0.5 | 0.4 | 0 | 0.4 | 3 | 9.1
2019-06-04 07:00 | 35397 | 8123.4 | 0 | 27273.6 | 0.6 | 0.3 | 0 | 0.2 | 2.8 | 9.2
2019-06-04 08:00 | 31839.6 | 12136.9 | 0 | 19702.5 | 0.6 | 0.3 | 0 | 0.1 | 2.4 | 6.7
2019-06-04 09:00 | 13731.9 | 14626 | 0 | 0.1 | 0.1 | 1.1 | 0 | 893.4 | 3.2 | 0
2019-06-04 10:00 | 11645 | 15976.7 | 0 | 0.1 | 0.1 | 1.1 | 0 | 4330.7 | 4.2 | 0
2019-06-04 11:00 | 12907.4 | 16420.5 | 0 | 0.1 | 0.1 | 1.1 | 0 | 3512.2 | 5.1 | 0
2019-06-04 12:00 | 27814.3 | 16015.3 | 0 | 11798.9 | 0.5 | 0.4 | 0 | 0.1 | 5 | 4
2019-06-04 13:00 | 60611.3 | 14896.1 | 0 | 45714.9 | 0.6 | 0.3 | 0 | 0.2 | 4.6 | 15.5
2019-06-04 14:00 | 30759.9 | 12677.2 | 0 | 18082.7 | 0.5 | 0.3 | 0 | 0.1 | 4.4 | 6.1
2019-06-04 15:00 | 16367.6 | 9744.2 | 0 | 6623.4 | 0.5 | 0.4 | 0 | 0.1 | 4.3 | 2.2
2019-06-04 16:00 | 13710.3 | 5344.9 | 0 | 8365.4 | 0.5 | 0.4 | 0 | 0.1 | 4.2 | 2.8
2019-06-04 17:00 | 14785.9 | 193 | 0 | 14592.9 | 0.5 | 0.4 | 0 | 0.1 | 4 | 4.9
2019-06-04 18:00 | 14135.5 | 0 | 0 | 14135.6 | 0.5 | 0.4 | 0 | 0.1 | 3.9 | 4.8
2019-06-04 19:00 | 17280.9 | 0 | 0 | 17281.2 | 0.4 | 0.4 | 0 | 0.3 | 3.9 | 5.9
2019-06-04 20:00 | 17270.5 | 0 | 0 | 17270.8 | 0.4 | 0.4 | 0 | 0.3 | 3.8 | 5.9
2019-06-04 21:00 | 17651.9 | 0 | 0 | 17652.2 | 0.4 | 0.4 | 0 | 0.3 | 3.8 | 6
2019-06-04 22:00 | 15084.5 | 0 | 0 | 15084.7 | 0.4 | 0.4 | 0 | 0.3 | 3.8 | 5.1
2019-06-04 23:00 | 12774.2 | 0 | 0 | 12774.5 | 0.4 | 0.4 | 0 | 0.3 | 3.7 | 4.3
2019-06-05 | 11931.9 | 0 | 0 | 11932.2 | 0.4 | 0.4 | 0 | 0.3 | 3.7 | 4
2019-06-05 01:00 | 10247.2 | 0 | 0 | 10247.4 | 0.4 | 0.4 | 0 | 0.3 | 3.7 | 3.5
2019-06-05 02:00 | 10407.3 | 0 | 0 | 10407.5 | 0.4 | 0.4 | 0 | 0.3 | 3.6 | 3.5
2019-06-05 03:00 | 10805.2 | 0 | 0 | 10805.4 | 0.5 | 0.4 | 0 | 0.2 | 3.5 | 3.7
2019-06-05 04:00 | 10690.2 | 0 | 0 | 10690.3 | 0.5 | 0.4 | 0 | 0.2 | 3.4 | 3.6
2019-06-05 05:00 | 12259.2 | 0 | 0 | 12259.4 | 0.5 | 0.4 | 0 | 0.3 | 3.2 | 4.2
2019-06-05 06:00 | 27973.6 | 3453.9 | 0 | 24519.9 | 0.5 | 0.4 | 0 | 0.4 | 3 | 8.3
2019-06-05 07:00 | 37943.9 | 8721.6 | 0 | 29222.2 | 0.6 | 0.3 | 0 | 0.2 | 2.7 | 9.9
2019-06-05 08:00 | 33773 | 12310.5 | 0 | 21462.2 | 0.7 | 0.3 | 0 | 0.1 | 2.3 | 7.3
2019-06-05 09:00 | 14028.2 | 14703.2 | 0 | 0.1 | 0.1 | 1 | 0 | 674.2 | 3.2 | 0
2019-06-05 10:00 | 11267.7 | 16073.2 | 0 | 0.1 | 0.1 | 1.1 | 0 | 4804.6 | 4.2 | 0
2019-06-05 11:00 | 13770.8 | 16536.3 | 0 | 0.1 | 0.1 | 1.1 | 0 | 2764.6 | 5.1 | 0
2019-06-05 12:00 | 27764.1 | 16169.6 | 0 | 11594.4 | 0.5 | 0.4 | 0 | 0.1 | 5 | 3.9
2019-06-05 13:00 | 59861.2 | 14915.4 | 0 | 44945.6 | 0.6 | 0.3 | 0 | 0.2 | 4.5 | 15.2
2019-06-05 14:00 | 27779.5 | 12638.6 | 0 | 15140.8 | 0.5 | 0.4 | 0 | 0 | 4.4 | 5.1
2019-06-05 15:00 | 13318 | 9589.9 | 0 | 3728.1 | 0.5 | 0.4 | 0 | 0.1 | 4.2 | 1.3
2019-06-05 16:00 | 12555.5 | 5229.1 | 0 | 7326.5 | 0.5 | 0.4 | 0 | 0.1 | 4.2 | 2.5
2019-06-05 17:00 | 14553.9 | 212.3 | 0 | 14341.7 | 0.5 | 0.4 | 0 | 0.1 | 4 | 4.9
2019-06-05 18:00 | 18041.8 | 0 | 0 | 18042 | 0.5 | 0.4 | 0 | 0.2 | 3.9 | 6.1
2019-06-05 19:00 | 16850.6 | 0 | 0 | 16850.9 | 0.4 | 0.4 | 0 | 0.3 | 3.9 | 5.7
2019-06-05 20:00 | 18191.8 | 0 | 0 | 18192.1 | 0.4 | 0.4 | 0 | 0.3 | 3.9 | 6.2
2019-06-05 21:00 | 17248.9 | 0 | 0 | 17249.2 | 0.4 | 0.4 | 0 | 0.3 | 3.9 | 5.8
2019-06-05 22:00 | 15404.8 | 0 | 0 | 15405.1 | 0.4 | 0.4 | 0 | 0.3 | 3.8 | 5.2
2019-06-05 23:00 | 9625.3 | 0 | 0 | 9625.5 | 0.4 | 0.4 | 0 | 0.2 | 3.8 | 3.3
2019-06-06 | 10707.8 | 0 | 0 | 10708 | 0.4 | 0.4 | 0 | 0.2 | 3.8 | 3.6
2019-06-06 01:00 | 10465 | 0 | 0 | 10465.3 | 0.4 | 0.4 | 0 | 0.3 | 3.7 | 3.5
2019-06-06 02:00 | 10682 | 0 | 0 | 10682.3 | 0.4 | 0.4 | 0 | 0.3 | 3.7 | 3.6
2019-06-06 03:00 | 10708.1 | 0 | 0 | 10708.4 | 0.4 | 0.4 | 0 | 0.3 | 3.7 | 3.6
2019-06-06 04:00 | 10734 | 0 | 0 | 10734.3 | 0.4 | 0.4 | 0 | 0.3 | 3.6 | 3.6
2019-06-06 05:00 | 10036.1 | 0 | 0 | 10036.3 | 0.4 | 0.4 | 0 | 0.3 | 3.5 | 3.4
2019-06-06 06:00 | 30804 | 2180.4 | 0 | 28624 | 0.4 | 0.4 | 0 | 0.4 | 3.5 | 9.7
2019-06-06 07:00 | 40419.4 | 6618.4 | 0 | 33801.2 | 0.5 | 0.4 | 0 | 0.3 | 3.3 | 11.5
2019-06-06 08:00 | 30857.8 | 11326.5 | 0 | 19531.3 | 0.5 | 0.4 | 0 | 0.1 | 3.2 | 6.6
2019-06-06 09:00 | 15407.5 | 13873.5 | 0 | 1533.9 | 0.6 | 0.3 | 0 | 0.1 | 2.8 | 0.5
2019-06-06 10:00 | 12881.8 | 15436.4 | 0 | 0.1 | 0.1 | 1.1 | 0 | 2553.7 | 3.8 | 0
2019-06-06 11:00 | 15056.3 | 15996 | 0 | 0.1 | 0.1 | 1.1 | 0 | 938.9 | 4.7 | 0
2019-06-06 12:00 | 30192.7 | 15532.9 | 0 | 14659.8 | 0.5 | 0.4 | 0 | 0.1 | 4.6 | 5
2019-06-06 13:00 | 60776.4 | 14298 | 0 | 46478.3 | 0.6 | 0.3 | 0 | 0.2 | 4.3 | 15.7
2019-06-06 14:00 | 27326 | 12021.1 | 0 | 15304.8 | 0.5 | 0.4 | 0 | 0.1 | 4.2 | 5.2
2019-06-06 15:00 | 15809.5 | 8914.5 | 0 | 6895 | 0.5 | 0.4 | 0 | 0.1 | 4.1 | 2.3
2019-06-06 16:00 | 12137.6 | 4322.2 | 0 | 7815.4 | 0.4 | 0.4 | 0 | 0.1 | 4 | 2.6
2019-06-06 17:00 | 11726.1 | 115.8 | 0 | 11610.4 | 0.5 | 0.4 | 0 | 0.1 | 3.9 | 3.9
2019-06-06 18:00 | 13901 | 0 | 0 | 13901.2 | 0.4 | 0.4 | 0 | 0.2 | 3.9 | 4.7
2019-06-06 19:00 | 16633.6 | 0 | 0 | 16633.8 | 0.4 | 0.4 | 0 | 0.3 | 3.8 | 5.6
2019-06-06 20:00 | 18415.7 | 0 | 0 | 18416 | 0.4 | 0.4 | 0 | 0.3 | 3.8 | 6.2
2019-06-06 21:00 | 16457.4 | 0 | 0 | 16457.8 | 0.4 | 0.4 | 0 | 0.3 | 3.8 | 5.6
2019-06-06 22:00 | 15747 | 0 | 0 | 15747.3 | 0.4 | 0.4 | 0 | 0.3 | 3.8 | 5.3
2019-06-06 23:00 | 11883.5 | 0 | 0 | 11883.8 | 0.4 | 0.4 | 0 | 0.3 | 3.8 | 4
2019-06-07 | 12203.4 | 0 | 0 | 12203.7 | 0.4 | 0.4 | 0 | 0.3 | 3.7 | 4.1
2019-06-07 01:00 | 10224.8 | 0 | 0 | 10225.1 | 0.4 | 0.4 | 0 | 0.3 | 3.7 | 3.5
2019-06-07 02:00 | 10260.1 | 0 | 0 | 10260.4 | 0.4 | 0.4 | 0 | 0.3 | 3.7 | 3.5
2019-06-07 03:00 | 10777.3 | 0 | 0 | 10777.6 | 0.4 | 0.4 | 0 | 0.3 | 3.7 | 3.7
2019-06-07 04:00 | 10827.4 | 0 | 0 | 10827.6 | 0.4 | 0.4 | 0 | 0.3 | 3.6 | 3.7
2019-06-07 05:00 | 12546.3 | 0 | 0 | 12546.5 | 0.5 | 0.4 | 0 | 0.3 | 3.5 | 4.3
2019-06-07 06:00 | 27978.2 | 2315.5 | 0 | 25663 | 0.4 | 0.4 | 0 | 0.4 | 3.4 | 8.7
2019-06-07 07:00 | 39293.4 | 6927.1 | 0 | 32366.5 | 0.5 | 0.4 | 0 | 0.3 | 3.3 | 11
2019-06-07 08:00 | 33539.6 | 11596.6 | 0 | 21943.1 | 0.5 | 0.4 | 0 | 0.2 | 3.1 | 7.4
2019-06-07 09:00 | 14600.1 | 14124.3 | 0 | 475.7 | 0.6 | 0.4 | 0 | 0.1 | 2.8 | 0.2
2019-06-07 10:00 | 13807.4 | 15513.6 | 0 | 0.1 | 0.1 | 1.1 | 0 | 1705.4 | 3.7 | 0
2019-06-07 11:00 | 12353.8 | 16015.3 | 0 | 0.1 | 0.1 | 1.1 | 0 | 3660.5 | 4.7 | 0
2019-06-07 12:00 | 24891.8 | 15648.7 | 0 | 9243.2 | 0.5 | 0.5 | 0 | 0.1 | 4.6 | 3.1
2019-06-07 13:00 | 67267.1 | 14510.2 | 0 | 52756.7 | 0.6 | 0.3 | 0 | 0.1 | 4.3 | 17.9
2019-06-07 14:00 | 29463.7 | 12329.8 | 0 | 17133.9 | 0.5 | 0.4 | 0 | 0.1 | 4.1 | 5.8
2019-06-07 15:00 | 13638.6 | 9049.6 | 0 | 4589.1 | 0.5 | 0.4 | 0 | 0.1 | 4 | 1.6
2019-06-07 16:00 | 12540.7 | 4843.2 | 0 | 7697.6 | 0.4 | 0.4 | 0 | 0.1 | 4 | 2.6
2019-06-07 17:00 | 16265.4 | 135.1 | 0 | 16130.5 | 0.5 | 0.4 | 0 | 0.2 | 3.9 | 5.5
2019-06-07 18:00 | 17450 | 0 | 0 | 17450.3 | 0.4 | 0.4 | 0 | 0.3 | 3.9 | 5.9
2019-06-07 19:00 | 17141.9 | 0 | 0 | 17142.2 | 0.4 | 0.4 | 0 | 0.3 | 3.9 | 5.8
2019-06-07 20:00 | 16507.1 | 0 | 0 | 16507.4 | 0.4 | 0.4 | 0 | 0.3 | 3.8 | 5.6
2019-06-07 21:00 | 16781.6 | 0 | 0 | 16781.9 | 0.4 | 0.4 | 0 | 0.3 | 3.8 | 5.7
2019-06-07 22:00 | 15200.4 | 0 | 0 | 15200.7 | 0.4 | 0.4 | 0 | 0.3 | 3.8 | 5.1
2019-06-07 23:00 | 13041.9 | 0 | 0 | 13042.3 | 0.4 | 0.4 | 0 | 0.3 | 3.8 | 4.4
2019-06-08 | 11793.7 | 0 | 0 | 11794 | 0.4 | 0.4 | 0 | 0.3 | 3.8 | 4
2019-06-08 01:00 | 10567.8 | 0 | 0 | 10568 | 0.4 | 0.4 | 0 | 0.3 | 3.7 | 3.6
2019-06-08 02:00 | 10846.1 | 0 | 0 | 10846.3 | 0.4 | 0.4 | 0 | 0.3 | 3.7 | 3.7
2019-06-08 03:00 | 11194.6 | 0 | 0 | 11194.9 | 0.4 | 0.4 | 0 | 0.3 | 3.7 | 3.8
2019-06-08 04:00 | 10887.9 | 0 | 0 | 10888.2 | 0.4 | 0.4 | 0 | 0.3 | 3.6 | 3.7
2019-06-08 05:00 | 13587.3 | 0 | 0 | 13587.6 | 0.4 | 0.4 | 0 | 0.3 | 3.6 | 4.6
2019-06-08 06:00 | 33542.2 | 2315.5 | 0 | 31227 | 0.5 | 0.4 | 0 | 0.4 | 3.4 | 10.6
2019-06-08 07:00 | 33612.7 | 7062.2 | 0 | 26550.7 | 0.5 | 0.4 | 0 | 0.3 | 3.3 | 9
2019-06-08 08:00 | 34377.4 | 11673.8 | 0 | 22703.6 | 0.5 | 0.4 | 0 | 0.2 | 3.1 | 7.7
2019-06-08 09:00 | 15747.4 | 14066.4 | 0 | 1680.8 | 0.6 | 0.3 | 0 | 0.1 | 2.8 | 0.6
2019-06-08 10:00 | 10804 | 15455.7 | 0 | 0.1 | 0.1 | 1.1 | 0 | 4650.8 | 3.8 | 0
2019-06-08 11:00 | 13865.8 | 15668 | 0 | 0.1 | 0.1 | 1.1 | 0 | 1801.3 | 4.7 | 0
2019-06-08 12:00 | 31509.6 | 15320.6 | 0 | 16188.8 | 0.5 | 0.4 | 0 | 0.1 | 4.6 | 5.5
2019-06-08 13:00 | 61736.2 | 14047.1 | 0 | 47688.9 | 0.6 | 0.3 | 0 | 0.1 | 4.2 | 16.2
2019-06-08 14:00 | 28570 | 11924.6 | 0 | 16645.4 | 0.5 | 0.4 | 0 | 0.1 | 4.1 | 5.6
2019-06-08 15:00 | 13519.1 | 8335.7 | 0 | 5183.5 | 0.5 | 0.4 | 0 | 0.1 | 4.1 | 1.8
2019-06-08 16:00 | 13982.6 | 3376.7 | 0 | 10606 | 0.4 | 0.4 | 0 | 0.2 | 4 | 3.6
2019-06-08 17:00 | 12925.6 | 115.8 | 0 | 12810 | 0.4 | 0.4 | 0 | 0.2 | 3.9 | 4.3
2019-06-08 18:00 | 17495.4 | 0 | 0 | 17495.7 | 0.4 | 0.4 | 0 | 0.3 | 3.9 | 5.9
2019-06-08 19:00 | 16311.7 | 0 | 0 | 16312 | 0.4 | 0.4 | 0 | 0.3 | 3.9 | 5.5
2019-06-08 20:00 | 16141.4 | 0 | 0 | 16141.7 | 0.4 | 0.4 | 0 | 0.3 | 3.8 | 5.5
2019-06-08 21:00 | 17350 | 0 | 0 | 17350.3 | 0.4 | 0.4 | 0 | 0.3 | 3.8 | 5.9
2019-06-08 22:00 | 15582.2 | 0 | 0 | 15582.5 | 0.4 | 0.4 | 0 | 0.3 | 3.8 | 5.3
2019-06-08 23:00 | 13394.2 | 0 | 0 | 13394.4 | 0.4 | 0.4 | 0 | 0.2 | 3.7 | 4.5
2019-06-09 | 11800.3 | 0 | 0 | 11800.5 | 0.4 | 0.4 | 0 | 0.2 | 3.7 | 4
2019-06-09 01:00 | 10244.3 | 0 | 0 | 10244.5 | 0.4 | 0.4 | 0 | 0.2 | 3.7 | 3.5
2019-06-09 02:00 | 10607.7 | 0 | 0 | 10607.9 | 0.4 | 0.4 | 0 | 0.2 | 3.6 | 3.6
2019-06-09 03:00 | 11117.6 | 0 | 0 | 11117.8 | 0.4 | 0.4 | 0 | 0.2 | 3.5 | 3.8
2019-06-09 04:00 | 11028.1 | 0 | 0 | 11028.3 | 0.5 | 0.4 | 0 | 0.2 | 3.4 | 3.7
2019-06-09 05:00 | 13433.6 | 0 | 0 | 13433.7 | 0.5 | 0.4 | 0 | 0.2 | 3.3 | 4.6
2019-06-09 06:00 | 28905 | 2566.3 | 0 | 26338.9 | 0.5 | 0.4 | 0 | 0.4 | 3.1 | 8.9
2019-06-09 07:00 | 37849.8 | 7660.3 | 0 | 30189.5 | 0.6 | 0.3 | 0 | 0.3 | 2.8 | 10.2
2019-06-09 08:00 | 36448.9 | 11866.7 | 0 | 24582 | 0.6 | 0.3 | 0 | 0.2 | 2.4 | 8.3
2019-06-09 09:00 | 13656.8 | 14433 | 0 | 0.1 | 0.1 | 1.1 | 0 | 775.4 | 3.3 | 0
2019-06-09 10:00 | 11750 | 15918.8 | 0 | 0.1 | 0.1 | 1 | 0 | 4168 | 4.2 | 0
2019-06-09 11:00 | 12777.8 | 16439.8 | 0 | 0.1 | 0.1 | 1 | 0 | 3661.2 | 5.1 | 0
2019-06-09 12:00 | 24846.8 | 16073.2 | 0 | 8773.5 | 0.7 | 0.4 | 0 | 0.2 | 4.7 | 3
2019-06-09 13:00 | 63183.9 | 14819 | 0 | 48364.8 | 0.6 | 0.3 | 0 | 0.1 | 4.4 | 16.4
2019-06-09 14:00 | 29697.5 | 12619.3 | 0 | 17078.3 | 0.5 | 0.4 | 0 | 0.2 | 4.3 | 5.8
2019-06-09 15:00 | 16143.8 | 9396.9 | 0 | 6747.1 | 0.5 | 0.4 | 0 | 0.2 | 4.2 | 2.3
2019-06-09 16:00 | 10218.7 | 4939.7 | 0 | 5279.3 | 0.4 | 0.4 | 0 | 0.3 | 4.1 | 1.8
2019-06-09 17:00 | 12900.5 | 154.4 | 0 | 12746.4 | 0.5 | 0.4 | 0 | 0.3 | 4 | 4.3
2019-06-09 18:00 | 11953.7 | 0 | 0 | 11953.9 | 0.4 | 0.4 | 0 | 0.3 | 3.9 | 4
2019-06-09 19:00 | 18070.2 | 0 | 0 | 18070.6 | 0.4 | 0.4 | 0 | 0.3 | 3.9 | 6.1
2019-06-09 20:00 | 16513.2 | 0 | 0 | 16513.5 | 0.4 | 0.4 | 0 | 0.3 | 3.9 | 5.6
2019-06-09 21:00 | 17323.1 | 0 | 0 | 17323.4 | 0.4 | 0.4 | 0 | 0.3 | 3.9 | 5.9
2019-06-09 22:00 | 15467.9 | 0 | 0 | 15468.2 | 0.4 | 0.4 | 0 | 0.3 | 3.8 | 5.2
2019-06-09 23:00 | 11818.4 | 0 | 0 | 11818.7 | 0.4 | 0.4 | 0 | 0.3 | 3.8 | 4
2019-06-10 | 12370.2 | 0 | 0 | 12370.5 | 0.4 | 0.4 | 0 | 0.3 | 3.8 | 4.2
2019-06-10 01:00 | 10156.8 | 0 | 0 | 10157.1 | 0.4 | 0.4 | 0 | 0.2 | 3.8 | 3.4
2019-06-10 02:00 | 10914.8 | 0 | 0 | 10915.1 | 0.4 | 0.4 | 0 | 0.3 | 3.7 | 3.7
2019-06-10 03:00 | 10768.3 | 0 | 0 | 10768.5 | 0.4 | 0.4 | 0 | 0.3 | 3.7 | 3.6
2019-06-10 04:00 | 10594.3 | 0 | 0 | 10594.5 | 0.4 | 0.4 | 0 | 0.3 | 3.6 | 3.6
2019-06-10 05:00 | 13720.2 | 0 | 0 | 13720.5 | 0.4 | 0.4 | 0 | 0.3 | 3.6 | 4.6
2019-06-10 06:00 | 34096.9 | 2469.8 | 0 | 31627.3 | 0.5 | 0.4 | 0 | 0.4 | 3.5 | 10.7
2019-06-10 07:00 | 38232.8 | 6811.3 | 0 | 31421.6 | 0.5 | 0.4 | 0 | 0.3 | 3.3 | 10.6
2019-06-10 08:00 | 33640.1 | 11558 | 0 | 22082.1 | 0.5 | 0.4 | 0 | 0.2 | 3.2 | 7.5
2019-06-10 09:00 | 14910 | 14510.2 | 0 | 399.7 | 0.6 | 0.4 | 0 | 0.2 | 2.9 | 0.1
2019-06-10 10:00 | 12848.6 | 15957.4 | 0 | 0.1 | 0.1 | 1 | 0 | 3108 | 3.7 | 0
2019-06-10 11:00 | 12583 | 16536.3 | 0 | 0.1 | 0.1 | 1.1 | 0 | 3952.4 | 4.6 | 0
2019-06-10 12:00 | 24974.1 | 16246.8 | 0 | 8727.3 | 0.6 | 0.4 | 0 | 0.1 | 4.5 | 3
2019-06-10 13:00 | 63370.7 | 15089.1 | 0 | 48281.5 | 0.5 | 0.3 | 0 | 0.1 | 4.2 | 16.4
2019-06-10 14:00 | 28362.3 | 13005.2 | 0 | 15357.2 | 0.5 | 0.4 | 0 | 0.1 | 4.1 | 5.2
2019-06-10 15:00 | 14170.8 | 9898.6 | 0 | 4272.3 | 0.5 | 0.4 | 0 | 0.2 | 4 | 1.4
2019-06-10 16:00 | 12539.5 | 5576.4 | 0 | 6963.3 | 0.4 | 0.4 | 0 | 0.3 | 4 | 2.4
2019-06-10 17:00 | 12902.7 | 231.5 | 0 | 12671.4 | 0.4 | 0.4 | 0 | 0.3 | 3.9 | 4.3
2019-06-10 18:00 | 16432.5 | 0 | 0 | 16432.8 | 0.4 | 0.4 | 0 | 0.3 | 3.9 | 5.6
2019-06-10 19:00 | 16209.2 | 0 | 0 | 16209.5 | 0.4 | 0.4 | 0 | 0.3 | 3.9 | 5.5
2019-06-10 20:00 | 17082.2 | 0 | 0 | 17082.5 | 0.4 | 0.4 | 0 | 0.3 | 3.8 | 5.8
2019-06-10 21:00 | 16689.5 | 0 | 0 | 16689.8 | 0.4 | 0.4 | 0 | 0.3 | 3.8 | 5.7
2019-06-10 22:00 | 15702.6 | 0 | 0 | 15702.9 | 0.4 | 0.4 | 0 | 0.3 | 3.8 | 5.3
2019-06-10 23:00 | 12742 | 0 | 0 | 12742.3 | 0.4 | 0.4 | 0 | 0.3 | 3.8 | 4.3
2019-06-11 | 11852.9 | 0 | 0 | 11853.2 | 0.4 | 0.4 | 0 | 0.3 | 3.8 | 4
2019-06-11 01:00 | 10169.5 | 0 | 0 | 10169.8 | 0.4 | 0.4 | 0 | 0.3 | 3.7 | 3.4
2019-06-11 02:00 | 10603.4 | 0 | 0 | 10603.7 | 0.4 | 0.4 | 0 | 0.3 | 3.7 | 3.6
2019-06-11 03:00 | 10608.7 | 0 | 0 | 10608.9 | 0.4 | 0.4 | 0 | 0.3 | 3.7 | 3.6
2019-06-11 04:00 | 10737.1 | 0 | 0 | 10737.3 | 0.4 | 0.4 | 0 | 0.2 | 3.6 | 3.6
2019-06-11 05:00 | 12985.8 | 0 | 0 | 12986 | 0.4 | 0.4 | 0 | 0.3 | 3.5 | 4.4
2019-06-11 06:00 | 28962.8 | 3260.9 | 0 | 25702.2 | 0.4 | 0.4 | 0 | 0.4 | 3.5 | 8.7
2019-06-11 07:00 | 40652.5 | 8875.9 | 0 | 31776.7 | 0.5 | 0.4 | 0 | 0.2 | 3.3 | 10.8
2019-06-11 08:00 | 33729.8 | 12426.3 | 0 | 21303.6 | 0.5 | 0.4 | 0 | 0.2 | 3.2 | 7.2
2019-06-11 09:00 | 16625.7 | 14799.7 | 0 | 1825.9 | 0.6 | 0.3 | 0 | 0.2 | 2.8 | 0.6
2019-06-11 10:00 | 9796.7 | 16053.9 | 0 | 0.1 | 0.1 | 1.1 | 0 | 6256.3 | 3.7 | 0
2019-06-11 11:00 | 13669.7 | 16459.1 | 0 | 0.1 | 0.1 | 1.1 | 0 | 2788.6 | 4.7 | 0
2019-06-11 12:00 | 26509.3 | 16073.2 | 0 | 10436.2 | 0.5 | 0.5 | 0 | 0.1 | 4.6 | 3.5
2019-06-11 13:00 | 66503.9 | 14819 | 0 | 51684.9 | 0.5 | 0.3 | 0 | 0.1 | 4.3 | 17.5
2019-06-11 14:00 | 31259.9 | 12657.9 | 0 | 18602 | 0.5 | 0.4 | 0 | 0.1 | 4.2 | 6.3
2019-06-11 15:00 | 11607.7 | 9435.5 | 0 | 2172.1 | 0.5 | 0.4 | 0 | 0.1 | 4 | 0.7
2019-06-11 16:00 | 13278.9 | 4958.9 | 0 | 8320.1 | 0.4 | 0.4 | 0 | 0.1 | 4 | 2.8
2019-06-11 17:00 | 16004.9 | 154.4 | 0 | 15850.6 | 0.4 | 0.4 | 0 | 0.1 | 3.9 | 5.4
2019-06-11 18:00 | 15025.8 | 0 | 0 | 15025.9 | 0.4 | 0.4 | 0 | 0.2 | 3.9 | 5.1
2019-06-11 19:00 | 17083.5 | 0 | 0 | 17083.8 | 0.4 | 0.4 | 0 | 0.3 | 3.8 | 5.8
2019-06-11 20:00 | 16444.9 | 0 | 0 | 16445.2 | 0.4 | 0.4 | 0 | 0.3 | 3.8 | 5.6
2019-06-11 21:00 | 16725.6 | 0 | 0 | 16725.9 | 0.4 | 0.4 | 0 | 0.3 | 3.8 | 5.7
2019-06-11 22:00 | 15233.1 | 0 | 0 | 15233.4 | 0.4 | 0.4 | 0 | 0.3 | 3.8 | 5.2
2019-06-11 23:00 | 9103.8 | 0 | 0 | 9104.1 | 0.4 | 0.4 | 0 | 0.3 | 3.8 | 3.1
2019-06-12 | 9642.9 | 0 | 0 | 9643.1 | 0.4 | 0.4 | 0 | 0.3 | 3.7 | 3.3
2019-06-12 01:00 | 10224.3 | 0 | 0 | 10224.6 | 0.4 | 0.4 | 0 | 0.3 | 3.7 | 3.5
2019-06-12 02:00 | 10516 | 0 | 0 | 10516.3 | 0.4 | 0.4 | 0 | 0.3 | 3.6 | 3.6
2019-06-12 03:00 | 10637 | 0 | 0 | 10637.2 | 0.4 | 0.4 | 0 | 0.3 | 3.6 | 3.6
2019-06-12 04:00 | 10888.7 | 0 | 0 | 10888.9 | 0.4 | 0.4 | 0 | 0.3 | 3.5 | 3.7
2019-06-12 05:00 | 12824.9 | 0 | 0 | 12825.1 | 0.5 | 0.4 | 0 | 0.3 | 3.4 | 4.3
2019-06-12 06:00 | 35838 | 2836.4 | 0 | 33001.7 | 0.5 | 0.4 | 0 | 0.4 | 3.2 | 11.2
2019-06-12 07:00 | 36975.3 | 7969 | 0 | 29006.3 | 0.5 | 0.4 | 0 | 0.3 | 3 | 9.8
2019-06-12 08:00 | 33779.2 | 11673.8 | 0 | 22105.3 | 0.6 | 0.3 | 0 | 0.2 | 2.6 | 7.5
2019-06-12 09:00 | 14372.8 | 14298 | 0 | 75.4 | 0.1 | 0.5 | 0 | 0.2 | 3.1 | 0
2019-06-12 10:00 | 10053.5 | 15687.3 | 0 | 0.1 | 0.1 | 1.1 | 0 | 5632.8 | 4 | 0
2019-06-12 11:00 | 14665.7 | 15976.7 | 0 | 0.1 | 0.1 | 1.1 | 0 | 1310.1 | 4.9 | 0
2019-06-12 12:00 | 28041.5 | 15436.4 | 0 | 12605 | 0.5 | 0.4 | 0 | 0.1 | 4.8 | 4.3
2019-06-12 13:00 | 65478.7 | 14162.9 | 0 | 51315.5 | 0.6 | 0.3 | 0 | 0.1 | 4.4 | 17.4
2019-06-12 14:00 | 28252.2 | 12079 | 0 | 16173.1 | 0.5 | 0.4 | 0 | 0.1 | 4.2 | 5.5
2019-06-12 15:00 | 13260.3 | 8702.3 | 0 | 4558 | 0.5 | 0.4 | 0 | 0.1 | 4.1 | 1.5
2019-06-12 16:00 | 12516.1 | 4515.2 | 0 | 8001 | 0.5 | 0.4 | 0 | 0.2 | 4 | 2.7
2019-06-12 17:00 | 13145.1 | 135.1 | 0 | 13010.2 | 0.4 | 0.4 | 0 | 0.2 | 4 | 4.4
2019-06-12 18:00 | 15620.4 | 0 | 0 | 15620.7 | 0.4 | 0.4 | 0 | 0.3 | 3.9 | 5.3
2019-06-12 19:00 | 16382.7 | 0 | 0 | 16383 | 0.4 | 0.4 | 0 | 0.3 | 3.9 | 5.5
2019-06-12 20:00 | 17831.3 | 0 | 0 | 17831.5 | 0.4 | 0.4 | 0 | 0.3 | 3.9 | 6
2019-06-12 21:00 | 17154.7 | 0 | 0 | 17155 | 0.4 | 0.4 | 0 | 0.3 | 3.8 | 5.8
2019-06-12 22:00 | 15628.9 | 0 | 0 | 15629.2 | 0.4 | 0.4 | 0 | 0.3 | 3.8 | 5.3
2019-06-12 23:00 | 11479.8 | 0 | 0 | 11480.2 | 0.4 | 0.4 | 0 | 0.3 | 3.8 | 3.9
2019-06-13 | 8716.9 | 0 | 0 | 8717.1 | 0.4 | 0.4 | 0 | 0.3 | 3.8 | 3
2019-06-13 01:00 | 9945.3 | 0 | 0 | 9945.6 | 0.4 | 0.4 | 0 | 0.3 | 3.7 | 3.4
2019-06-13 02:00 | 10822.7 | 0 | 0 | 10822.9 | 0.4 | 0.4 | 0 | 0.3 | 3.7 | 3.7
2019-06-13 03:00 | 11115.1 | 0 | 0 | 11115.4 | 0.4 | 0.4 | 0 | 0.3 | 3.7 | 3.8
2019-06-13 04:00 | 10953.8 | 0 | 0 | 10954 | 0.4 | 0.4 | 0 | 0.2 | 3.6 | 3.7
2019-06-13 05:00 | 12237.4 | 0 | 0 | 12237.5 | 0.4 | 0.4 | 0 | 0.2 | 3.5 | 4.1
2019-06-13 06:00 | 32504.1 | 1698 | 0 | 30806.4 | 0.5 | 0.4 | 0 | 0.3 | 3.4 | 10.4
2019-06-13 07:00 | 37209 | 6714.8 | 0 | 30494.4 | 0.5 | 0.4 | 0 | 0.3 | 3.3 | 10.3
2019-06-13 08:00 | 32595.8 | 11538.7 | 0 | 21057.1 | 0.5 | 0.3 | 0 | 0.1 | 3.1 | 7.1
2019-06-13 09:00 | 15138.4 | 14317.3 | 0 | 821.1 | 0.5 | 0.3 | 0 | 0.1 | 2.8 | 0.3
2019-06-13 10:00 | 13887.3 | 15706.6 | 0 | 0.1 | 0.1 | 1.1 | 0 | 1818.4 | 3.8 | 0
2019-06-13 11:00 | 11882.2 | 15996 | 0 | 0.1 | 0.1 | 1.1 | 0 | 4112.9 | 4.7 | 0
2019-06-13 12:00 | 29106.7 | 15224.2 | 0 | 13882.5 | 0.5 | 0.4 | 0 | 0 | 4.6 | 4.7
2019-06-13 13:00 | 62953.4 | 13410.4 | 0 | 49542.8 | 0.6 | 0.3 | 0 | 0.1 | 4.3 | 16.8
2019-06-13 14:00 | 29918.7 | 10844.1 | 0 | 19074.5 | 0.5 | 0.4 | 0 | 0.1 | 4.1 | 6.5
2019-06-13 15:00 | 13913.4 | 7197.2 | 0 | 6716.3 | 0.5 | 0.4 | 0 | 0.1 | 4.1 | 2.3
2019-06-13 16:00 | 11819.1 | 3145.2 | 0 | 8674.2 | 0.4 | 0.4 | 0 | 0.2 | 4 | 2.9
2019-06-13 17:00 | 11346.5 | 77.2 | 0 | 11269.5 | 0.4 | 0.4 | 0 | 0.2 | 3.9 | 3.8
2019-06-13 18:00 | 14886.7 | 0 | 0 | 14887 | 0.4 | 0.4 | 0 | 0.3 | 3.9 | 5
2019-06-13 19:00 | 16990.8 | 0 | 0 | 16991.1 | 0.4 | 0.4 | 0 | 0.3 | 3.9 | 5.8
2019-06-13 20:00 | 16628.7 | 0 | 0 | 16629 | 0.4 | 0.4 | 0 | 0.3 | 3.9 | 5.6
2019-06-13 21:00 | 16773.7 | 0 | 0 | 16773.9 | 0.4 | 0.4 | 0 | 0.3 | 3.8 | 5.7
2019-06-13 22:00 | 15558.5 | 0 | 0 | 15558.8 | 0.4 | 0.4 | 0 | 0.3 | 3.8 | 5.3
2019-06-13 23:00 | 13224.8 | 0 | 0 | 13225.1 | 0.4 | 0.4 | 0 | 0.3 | 3.8 | 4.5
2019-06-14 | 7555.5 | 0 | 0 | 7555.8 | 0.4 | 0.4 | 0 | 0.3 | 3.8 | 2.6
2019-06-14 01:00 | 10322 | 0 | 0 | 10322.3 | 0.4 | 0.4 | 0 | 0.3 | 3.7 | 3.5
2019-06-14 02:00 | 10599.3 | 0 | 0 | 10599.5 | 0.4 | 0.4 | 0 | 0.3 | 3.7 | 3.6
2019-06-14 03:00 | 10714 | 0 | 0 | 10714.2 | 0.4 | 0.4 | 0 | 0.3 | 3.6 | 3.6
2019-06-14 04:00 | 11019.7 | 0 | 0 | 11020 | 0.4 | 0.4 | 0 | 0.3 | 3.5 | 3.7
2019-06-14 05:00 | 11158.6 | 0 | 0 | 11158.8 | 0.4 | 0.4 | 0 | 0.3 | 3.5 | 3.8
2019-06-14 06:00 | 31855.2 | 1775.2 | 0 | 30080.3 | 0.5 | 0.4 | 0 | 0.4 | 3.3 | 10.2
2019-06-14 07:00 | 37498.8 | 6155.3 | 0 | 31343.7 | 0.5 | 0.4 | 0 | 0.3 | 3.2 | 10.6
2019-06-14 08:00 | 32783.5 | 10998.4 | 0 | 21785.1 | 0.5 | 0.3 | 0 | 0.2 | 2.9 | 7.4
2019-06-14 09:00 | 13443.4 | 13564.8 | 0 | 0.2 | 0.2 | 1 | 0 | 120.7 | 3.7 | 0
2019-06-14 10:00 | 12498 | 14896.1 | 0 | 0.1 | 0.1 | 1.1 | 0 | 2397.3 | 4.6 | 0
2019-06-14 11:00 | 16029.2 | 15378.5 | 0 | 650.7 | 0.5 | 0.4 | 0 | 0.1 | 4.4 | 0.2
2019-06-14 12:00 | 25321.2 | 14934.7 | 0 | 10386.6 | 0.5 | 0.5 | 0 | 0.1 | 4.4 | 3.5
2019-06-14 13:00 | 61915.4 | 13391.1 | 0 | 48524.2 | 0.5 | 0.3 | 0 | 0.1 | 4.1 | 16.4
2019-06-14 14:00 | 30242.5 | 11172.1 | 0 | 19070.5 | 0.5 | 0.4 | 0 | 0.1 | 4 | 6.5
2019-06-14 15:00 | 12855.8 | 7486.7 | 0 | 5369.3 | 0.4 | 0.4 | 0 | 0.2 | 4 | 1.8
2019-06-14 16:00 | 11662.3 | 2489.1 | 0 | 9173.4 | 0.4 | 0.4 | 0 | 0.3 | 4 | 3.1
2019-06-14 17:00 | 10956.8 | 38.6 | 0 | 10918.4 | 0.4 | 0.4 | 0 | 0.2 | 3.9 | 3.7
2019-06-14 18:00 | 15833.6 | 0 | 0 | 15833.9 | 0.4 | 0.4 | 0 | 0.3 | 3.9 | 5.4
2019-06-14 19:00 | 17232.7 | 0 | 0 | 17233 | 0.4 | 0.4 | 0 | 0.3 | 3.8 | 5.8
2019-06-14 20:00 | 17815.7 | 0 | 0 | 17816 | 0.4 | 0.4 | 0 | 0.3 | 3.8 | 6
2019-06-14 21:00 | 16606.9 | 0 | 0 | 16607.2 | 0.4 | 0.4 | 0 | 0.3 | 3.8 | 5.6
2019-06-14 22:00 | 15350.9 | 0 | 0 | 15351.2 | 0.4 | 0.4 | 0 | 0.3 | 3.8 | 5.2
2019-06-14 23:00 | 8456.3 | 0 | 0 | 8456.5 | 0.4 | 0.4 | 0 | 0.3 | 3.8 | 2.9
2019-06-15 | 12046.2 | 0 | 0 | 12046.5 | 0.4 | 0.4 | 0 | 0.3 | 3.7 | 4.1
2019-06-15 01:00 | 10410.6 | 0 | 0 | 10411 | 0.4 | 0.4 | 0 | 0.3 | 3.7 | 3.5
2019-06-15 02:00 | 10710.3 | 0 | 0 | 10710.6 | 0.4 | 0.4 | 0 | 0.3 | 3.7 | 3.6
2019-06-15 03:00 | 11180.1 | 0 | 0 | 11180.3 | 0.4 | 0.4 | 0 | 0.3 | 3.6 | 3.8
2019-06-15 04:00 | 11416.8 | 0 | 0 | 11416.9 | 0.4 | 0.4 | 0 | 0.2 | 3.6 | 3.9
2019-06-15 05:00 | 13939.2 | 0 | 0 | 13939.4 | 0.4 | 0.4 | 0 | 0.3 | 3.5 | 4.7
2019-06-15 06:00 | 32109.7 | 2450.5 | 0 | 29659.5 | 0.5 | 0.4 | 0 | 0.4 | 3.4 | 10
2019-06-15 07:00 | 37058.6 | 7506 | 0 | 29552.8 | 0.5 | 0.4 | 0 | 0.3 | 3.3 | 10
2019-06-15 08:00 | 32156.5 | 11789.6 | 0 | 20367 | 0.5 | 0.3 | 0 | 0.2 | 3.1 | 6.9
2019-06-15 09:00 | 15087.5 | 14471.6 | 0 | 615.8 | 0.5 | 0.3 | 0 | 0.2 | 2.8 | 0.2
2019-06-15 10:00 | 14547.1 | 15899.5 | 0 | 0.1 | 0.1 | 1.1 | 0 | 1351.6 | 3.7 | 0
2019-06-15 11:00 | 13049 | 16439.8 | 0 | 0.1 | 0.1 | 1.1 | 0 | 3389.9 | 4.7 | 0
2019-06-15 12:00 | 26558.2 | 16150.4 | 0 | 10407.8 | 0.5 | 0.5 | 0 | 0.1 | 4.6 | 3.5
2019-06-15 13:00 | 63841.9 | 14992.6 | 0 | 48849.1 | 0.6 | 0.3 | 0 | 0.2 | 4.2 | 16.5
2019-06-15 14:00 | 24754 | 12928 | 0 | 11826.1 | 0.4 | 0.4 | 0 | 0.1 | 4.2 | 4
2019-06-15 15:00 | 13852.4 | 9782.8 | 0 | 4069.6 | 0.5 | 0.4 | 0 | 0.1 | 4.1 | 1.4
2019-06-15 16:00 | 11373.5 | 5267.7 | 0 | 6106 | 0.4 | 0.4 | 0 | 0.2 | 4 | 2.1
2019-06-15 17:00 | 11083.1 | 193 | 0 | 10890.4 | 0.4 | 0.4 | 0 | 0.3 | 4 | 3.7
2019-06-15 18:00 | 17714.8 | 0 | 0 | 17715 | 0.4 | 0.4 | 0 | 0.3 | 3.9 | 6
2019-06-15 19:00 | 16690 | 0 | 0 | 16690.3 | 0.4 | 0.4 | 0 | 0.3 | 3.9 | 5.7
2019-06-15 20:00 | 16636.7 | 0 | 0 | 16637 | 0.4 | 0.4 | 0 | 0.3 | 3.8 | 5.6
2019-06-15 21:00 | 16147.8 | 0 | 0 | 16148.2 | 0.4 | 0.4 | 0 | 0.3 | 3.8 | 5.5
2019-06-15 22:00 | 15142.6 | 0 | 0 | 15142.9 | 0.4 | 0.4 | 0 | 0.3 | 3.8 | 5.1
2019-06-15 23:00 | 12425.4 | 0 | 0 | 12425.7 | 0.4 | 0.4 | 0 | 0.3 | 3.8 | 4.2
2019-06-16 | 12172.4 | 0 | 0 | 12172.6 | 0.4 | 0.4 | 0 | 0.3 | 3.7 | 4.1
2019-06-16 01:00 | 10596.2 | 0 | 0 | 10596.5 | 0.4 | 0.4 | 0 | 0.3 | 3.7 | 3.6
2019-06-16 02:00 | 10841.3 | 0 | 0 | 10841.6 | 0.4 | 0.4 | 0 | 0.3 | 3.7 | 3.7
2019-06-16 03:00 | 10754.9 | 0 | 0 | 10755.2 | 0.4 | 0.4 | 0 | 0.3 | 3.7 | 3.6
2019-06-16 04:00 | 10970.6 | 0 | 0 | 10970.8 | 0.4 | 0.4 | 0 | 0.3 | 3.6 | 3.7
2019-06-16 05:00 | 12435 | 0 | 0 | 12435.2 | 0.4 | 0.4 | 0 | 0.3 | 3.5 | 4.2
2019-06-16 06:00 | 32908.3 | 3338.1 | 0 | 29570.5 | 0.5 | 0.4 | 0 | 0.4 | 3.4 | 10
2019-06-16 07:00 | 38736.3 | 8702.3 | 0 | 30034.2 | 0.5 | 0.4 | 0 | 0.3 | 3.3 | 10.2
2019-06-16 08:00 | 32440.7 | 12484.2 | 0 | 19956.6 | 0.5 | 0.4 | 0 | 0.2 | 3.1 | 6.8
2019-06-16 09:00 | 16272.9 | 14838.3 | 0 | 1434.5 | 0.6 | 0.3 | 0 | 0.2 | 2.8 | 0.5
2019-06-16 10:00 | 10658.3 | 16150.4 | 0 | 0.1 | 0.1 | 1.1 | 0 | 5491.1 | 3.7 | 0
2019-06-16 11:00 | 13780.2 | 16555.6 | 0 | 0.1 | 0.1 | 1.1 | 0 | 2774.5 | 4.7 | 0
2019-06-16 12:00 | 28687.2 | 16150.4 | 0 | 12536.9 | 0.5 | 0.4 | 0 | 0.1 | 4.7 | 4.2
2019-06-16 13:00 | 60921.9 | 14896.1 | 0 | 46025.7 | 0.6 | 0.3 | 0 | 0.2 | 4.3 | 15.6
2019-06-16 14:00 | 31482.4 | 12677.2 | 0 | 18805.1 | 0.5 | 0.4 | 0 | 0.1 | 4.2 | 6.4
2019-06-16 15:00 | 16467.6 | 9532 | 0 | 6935.6 | 0.5 | 0.4 | 0 | 0 | 4.1 | 2.3
2019-06-16 16:00 | 14828 | 5306.3 | 0 | 9521.9 | 0.4 | 0.4 | 0 | 0.1 | 4 | 3.2
2019-06-16 17:00 | 16629.3 | 193 | 0 | 16436.5 | 0.4 | 0.4 | 0 | 0.2 | 3.9 | 5.6
2019-06-16 18:00 | 14787.2 | 0 | 0 | 14787.5 | 0.4 | 0.4 | 0 | 0.3 | 3.9 | 5
2019-06-16 19:00 | 14740.8 | 0 | 0 | 14741 | 0.4 | 0.4 | 0 | 0.2 | 3.9 | 5
2019-06-16 20:00 | 16829.7 | 0 | 0 | 16830 | 0.4 | 0.4 | 0 | 0.3 | 3.8 | 5.7
2019-06-16 21:00 | 17139.2 | 0 | 0 | 17139.5 | 0.4 | 0.4 | 0 | 0.3 | 3.8 | 5.8
2019-06-16 22:00 | 16082.9 | 0 | 0 | 16083.3 | 0.4 | 0.4 | 0 | 0.3 | 3.8 | 5.4
2019-06-16 23:00 | 9631.9 | 0 | 0 | 9632.2 | 0.4 | 0.4 | 0 | 0.3 | 3.8 | 3.3
2019-06-17 | 11931.4 | 0 | 0 | 11931.7 | 0.4 | 0.4 | 0 | 0.3 | 3.8 | 4
2019-06-17 01:00 | 10652 | 0 | 0 | 10652.3 | 0.4 | 0.4 | 0 | 0.3 | 3.7 | 3.6
2019-06-17 02:00 | 10454.3 | 0 | 0 | 10454.6 | 0.4 | 0.4 | 0 | 0.3 | 3.7 | 3.5
2019-06-17 03:00 | 10642.4 | 0 | 0 | 10642.7 | 0.4 | 0.4 | 0 | 0.3 | 3.7 | 3.6
2019-06-17 04:00 | 10815.8 | 0 | 0 | 10816.1 | 0.4 | 0.4 | 0 | 0.3 | 3.6 | 3.7
2019-06-17 05:00 | 12192 | 0 | 0 | 12192.2 | 0.5 | 0.4 | 0 | 0.3 | 3.5 | 4.1
2019-06-17 06:00 | 37845.9 | 2875 | 0 | 34971.1 | 0.5 | 0.4 | 0 | 0.4 | 3.3 | 11.8
2019-06-17 07:00 | 35050 | 8412.8 | 0 | 26637.3 | 0.5 | 0.4 | 0 | 0.2 | 3.2 | 9
2019-06-17 08:00 | 31741.7 | 12175.5 | 0 | 19566.2 | 0.5 | 0.3 | 0 | 0.1 | 3 | 6.6
2019-06-17 09:00 | 15181.8 | 14548.8 | 0 | 633 | 0.5 | 0.4 | 0 | 0.1 | 2.8 | 0.2
2019-06-17 10:00 | 11944.3 | 15899.5 | 0 | 0.1 | 0.1 | 1.1 | 0 | 3954.3 | 3.8 | 0
2019-06-17 11:00 | 15004.1 | 16362.6 | 0 | 0.1 | 0.1 | 1.1 | 0 | 1357.6 | 4.7 | 0
2019-06-17 12:00 | 31127.5 | 16053.9 | 0 | 15073.6 | 0.5 | 0.4 | 0 | 0.1 | 4.6 | 5.1
2019-06-17 13:00 | 65451.9 | 14876.8 | 0 | 50574.9 | 0.6 | 0.3 | 0 | 0.1 | 4.2 | 17.1
2019-06-17 14:00 | 24930.8 | 12792.9 | 0 | 12137.9 | 0.4 | 0.4 | 0 | 0.1 | 4.2 | 4.1
2019-06-17 15:00 | 14836.4 | 9628.5 | 0 | 5208 | 0.5 | 0.4 | 0 | 0.1 | 4.1 | 1.8
2019-06-17 16:00 | 12299.1 | 5441.3 | 0 | 6857.9 | 0.5 | 0.4 | 0 | 0.1 | 4 | 2.3
2019-06-17 17:00 | 10463.7 | 212.3 | 0 | 10251.7 | 0.4 | 0.4 | 0 | 0.2 | 3.9 | 3.5
2019-06-17 18:00 | 13950.2 | 0 | 0 | 13950.5 | 0.4 | 0.4 | 0 | 0.3 | 3.9 | 4.7
2019-06-17 19:00 | 15697.2 | 0 | 0 | 15697.5 | 0.4 | 0.4 | 0 | 0.3 | 3.9 | 5.3
2019-06-17 20:00 | 15395.6 | 0 | 0 | 15395.9 | 0.4 | 0.4 | 0 | 0.3 | 3.8 | 5.2
2019-06-17 21:00 | 16129.1 | 0 | 0 | 16129.4 | 0.4 | 0.4 | 0 | 0.2 | 3.8 | 5.5
2019-06-17 22:00 | 15443.7 | 0 | 0 | 15444 | 0.4 | 0.4 | 0 | 0.3 | 3.8 | 5.2
2019-06-17 23:00 | 12724.1 | 0 | 0 | 12724.5 | 0.4 | 0.4 | 0 | 0.3 | 3.8 | 4.3
2019-06-18 | 12356.5 | 0 | 0 | 12356.8 | 0.4 | 0.4 | 0 | 0.3 | 3.8 | 4.2
2019-06-18 01:00 | 10222.4 | 0 | 0 | 10222.7 | 0.4 | 0.4 | 0 | 0.3 | 3.7 | 3.5
2019-06-18 02:00 | 10595.4 | 0 | 0 | 10595.6 | 0.4 | 0.4 | 0 | 0.3 | 3.7 | 3.6
2019-06-18 03:00 | 11026.3 | 0 | 0 | 11026.5 | 0.4 | 0.4 | 0 | 0.3 | 3.6 | 3.7
2019-06-18 04:00 | 10758.2 | 0 | 0 | 10758.5 | 0.4 | 0.4 | 0 | 0.3 | 3.6 | 3.6
2019-06-18 05:00 | 13272.8 | 0 | 0 | 13273 | 0.5 | 0.4 | 0 | 0.3 | 3.5 | 4.5
2019-06-18 06:00 | 34475.7 | 2296.2 | 0 | 32179.7 | 0.5 | 0.4 | 0 | 0.4 | 3.3 | 10.9
2019-06-18 07:00 | 33140 | 7120 | 0 | 26020.1 | 0.5 | 0.4 | 0 | 0.3 | 3.2 | 8.8
2019-06-18 08:00 | 30897.5 | 11442.2 | 0 | 19455.2 | 0.5 | 0.3 | 0 | 0.1 | 2.9 | 6.6
2019-06-18 09:00 | 14470.8 | 14240.1 | 0 | 230.8 | 0.3 | 0.3 | 0 | 0.1 | 2.9 | 0.1
2019-06-18 10:00 | 13085.3 | 15552.2 | 0 | 0.1 | 0.1 | 1.1 | 0 | 2466.1 | 3.8 | 0
2019-06-18 11:00 | 14618 | 15996 | 0 | 0.1 | 0.1 | 1.1 | 0 | 1377.2 | 4.7 | 0
2019-06-18 12:00 | 27458.7 | 15725.8 | 0 | 11732.9 | 0.5 | 0.5 | 0 | 0.1 | 4.7 | 4
2019-06-18 13:00 | 58875.3 | 14606.7 | 0 | 44268.4 | 0.6 | 0.3 | 0 | 0.2 | 4.3 | 15
2019-06-18 14:00 | 28094.6 | 12542.1 | 0 | 15552.5 | 0.5 | 0.4 | 0 | 0.1 | 4.2 | 5.3
2019-06-18 15:00 | 15036.9 | 9493.4 | 0 | 5543.5 | 0.5 | 0.4 | 0 | 0.1 | 4.2 | 1.9
2019-06-18 16:00 | 15007.1 | 5190.5 | 0 | 9816.6 | 0.5 | 0.4 | 0 | 0.1 | 4.1 | 3.3
2019-06-18 17:00 | 18258.5 | 193 | 0 | 18065.5 | 0.5 | 0.4 | 0 | 0.1 | 3.9 | 6.1
2019-06-18 18:00 | 17565.4 | 0 | 0 | 17565.6 | 0.4 | 0.4 | 0 | 0.2 | 3.9 | 6
2019-06-18 19:00 | 16582.3 | 0 | 0 | 16582.6 | 0.4 | 0.4 | 0 | 0.3 | 3.9 | 5.6
2019-06-18 20:00 | 16926.9 | 0 | 0 | 16927.2 | 0.4 | 0.4 | 0 | 0.3 | 3.9 | 5.7
2019-06-18 21:00 | 16056.7 | 0 | 0 | 16057 | 0.4 | 0.4 | 0 | 0.3 | 3.8 | 5.4
2019-06-18 22:00 | 15728.8 | 0 | 0 | 15729.1 | 0.4 | 0.4 | 0 | 0.3 | 3.8 | 5.3
2019-06-18 23:00 | 12953.6 | 0 | 0 | 12953.9 | 0.4 | 0.4 | 0 | 0.3 | 3.8 | 4.4
2019-06-19 | 10054.7 | 0 | 0 | 10055 | 0.4 | 0.4 | 0 | 0.3 | 3.8 | 3.4
2019-06-19 01:00 | 10335.8 | 0 | 0 | 10336.1 | 0.4 | 0.4 | 0 | 0.3 | 3.8 | 3.5
2019-06-19 02:00 | 10541.4 | 0 | 0 | 10541.7 | 0.4 | 0.4 | 0 | 0.3 | 3.7 | 3.6
2019-06-19 03:00 | 11016.8 | 0 | 0 | 11017.1 | 0.4 | 0.4 | 0 | 0.3 | 3.7 | 3.7
2019-06-19 04:00 | 11287.1 | 0 | 0 | 11287.4 | 0.4 | 0.4 | 0 | 0.3 | 3.7 | 3.8
2019-06-19 05:00 | 13265.2 | 0 | 0 | 13265.5 | 0.4 | 0.4 | 0 | 0.3 | 3.7 | 4.5
2019-06-19 06:00 | 31318.4 | 2489.1 | 0 | 28829.6 | 0.4 | 0.4 | 0 | 0.4 | 3.6 | 9.8
2019-06-19 07:00 | 38523.1 | 7679.6 | 0 | 30843.7 | 0.5 | 0.4 | 0 | 0.2 | 3.5 | 10.4
2019-06-19 08:00 | 36157.3 | 12001.8 | 0 | 24155.5 | 0.5 | 0.4 | 0 | 0.1 | 3.4 | 8.2
2019-06-19 09:00 | 14556.3 | 14452.3 | 0 | 104.1 | 0.5 | 0.5 | 0 | 0.1 | 3.4 | 0
2019-06-19 10:00 | 11403.5 | 15822.3 | 0 | 0.1 | 0.1 | 1.1 | 0 | 4417.9 | 4.4 | 0
2019-06-19 11:00 | 16672.3 | 16266.1 | 0 | 406 | 0.6 | 0.3 | 0 | 0.1 | 4.1 | 0.1
2019-06-19 12:00 | 29070.4 | 15918.8 | 0 | 13151.8 | 0.4 | 0.5 | 0 | 0 | 4.2 | 4.5
2019-06-19 13:00 | 63888.1 | 14664.6 | 0 | 49223.5 | 0.5 | 0.3 | 0 | 0.2 | 4 | 16.7
2019-06-19 14:00 | 26478.7 | 12600 | 0 | 13878.8 | 0.4 | 0.4 | 0 | 0.1 | 4 | 4.7
2019-06-19 15:00 | 14623.8 | 9377.6 | 0 | 5246.3 | 0.4 | 0.5 | 0 | 0.1 | 4 | 1.8
2019-06-19 16:00 | 13262.5 | 5287 | 0 | 7975.6 | 0.4 | 0.4 | 0 | 0.1 | 3.9 | 2.7
2019-06-19 17:00 | 10871.5 | 173.7 | 0 | 10697.9 | 0.4 | 0.4 | 0 | 0.1 | 3.8 | 3.6
2019-06-19 18:00 | 17702.4 | 0 | 0 | 17702.7 | 0.4 | 0.4 | 0 | 0.3 | 3.8 | 6
2019-06-19 19:00 | 16520.4 | 0 | 0 | 16520.7 | 0.4 | 0.4 | 0 | 0.3 | 3.8 | 5.6
2019-06-19 20:00 | 17391.2 | 0 | 0 | 17391.5 | 0.4 | 0.4 | 0 | 0.3 | 3.8 | 5.9
2019-06-19 21:00 | 16336.9 | 0 | 0 | 16337.2 | 0.4 | 0.4 | 0 | 0.3 | 3.8 | 5.5
2019-06-19 22:00 | 15229 | 0 | 0 | 15229.3 | 0.4 | 0.4 | 0 | 0.3 | 3.8 | 5.2
2019-06-19 23:00 | 12850.5 | 0 | 0 | 12850.7 | 0.4 | 0.4 | 0 | 0.2 | 3.8 | 4.4
2019-06-20 | 9532.4 | 0 | 0 | 9532.6 | 0.4 | 0.4 | 0 | 0.2 | 3.7 | 3.2
2019-06-20 01:00 | 10622.1 | 0 | 0 | 10622.3 | 0.4 | 0.4 | 0 | 0.2 | 3.7 | 3.6
2019-06-20 02:00 | 10671.2 | 0 | 0 | 10671.4 | 0.4 | 0.4 | 0 | 0.3 | 3.7 | 3.6
2019-06-20 03:00 | 11092.7 | 0 | 0 | 11092.9 | 0.4 | 0.4 | 0 | 0.3 | 3.6 | 3.8
2019-06-20 04:00 | 11037.9 | 0 | 0 | 11038.1 | 0.4 | 0.4 | 0 | 0.3 | 3.6 | 3.7
2019-06-20 05:00 | 12424.7 | 0 | 0 | 12425 | 0.4 | 0.4 | 0 | 0.3 | 3.5 | 4.2
2019-06-20 06:00 | 31203.5 | 2431.2 | 0 | 28772.6 | 0.5 | 0.4 | 0 | 0.4 | 3.4 | 9.7
2019-06-20 07:00 | 41183.9 | 6541.2 | 0 | 34642.9 | 0.5 | 0.4 | 0 | 0.3 | 3.2 | 11.7
2019-06-20 08:00 | 34547.8 | 10998.4 | 0 | 23549.4 | 0.5 | 0.3 | 0 | 0.2 | 3 | 8
2019-06-20 09:00 | 14373 | 13757.7 | 0 | 615.3 | 0.5 | 0.4 | 0 | 0.1 | 2.8 | 0.2
2019-06-20 10:00 | 11764 | 15320.6 | 0 | 0.1 | 0.1 | 1.1 | 0 | 3555.7 | 3.8 | 0
2019-06-20 11:00 | 12294.9 | 15822.3 | 0 | 0.1 | 0.1 | 1.1 | 0 | 3526.5 | 4.8 | 0
2019-06-20 12:00 | 28223.7 | 15687.3 | 0 | 12536.4 | 0.5 | 0.4 | 0 | 0.1 | 4.7 | 4.2
2019-06-20 13:00 | 64197.2 | 14240.1 | 0 | 49956.9 | 0.6 | 0.3 | 0 | 0.2 | 4.3 | 16.9
2019-06-20 14:00 | 31323.2 | 11866.7 | 0 | 19456.4 | 0.5 | 0.3 | 0 | 0.1 | 4.2 | 6.6
2019-06-20 15:00 | 13785.9 | 8297.1 | 0 | 5488.9 | 0.5 | 0.4 | 0 | 0.1 | 4.1 | 1.9
2019-06-20 16:00 | 11568.3 | 4360.8 | 0 | 7207.8 | 0.4 | 0.4 | 0 | 0.2 | 4.1 | 2.4
2019-06-20 17:00 | 12580.3 | 115.8 | 0 | 12464.7 | 0.4 | 0.4 | 0 | 0.2 | 4 | 4.2
2019-06-20 18:00 | 15045.6 | 0 | 0 | 15045.8 | 0.4 | 0.4 | 0 | 0.3 | 3.9 | 5.1
2019-06-20 19:00 | 15565 | 0 | 0 | 15565.3 | 0.4 | 0.4 | 0 | 0.3 | 3.9 | 5.3
2019-06-20 20:00 | 17404.3 | 0 | 0 | 17404.7 | 0.4 | 0.4 | 0 | 0.3 | 3.9 | 5.9
2019-06-20 21:00 | 16471.6 | 0 | 0 | 16471.9 | 0.4 | 0.4 | 0 | 0.3 | 3.8 | 5.6
2019-06-20 22:00 | 15440.5 | 0 | 0 | 15440.9 | 0.4 | 0.4 | 0 | 0.3 | 3.8 | 5.2
2019-06-20 23:00 | 12936.1 | 0 | 0 | 12936.4 | 0.4 | 0.4 | 0 | 0.3 | 3.8 | 4.4
2019-06-21 | 10113.8 | 0 | 0 | 10114.1 | 0.4 | 0.4 | 0 | 0.3 | 3.8 | 3.4
2019-06-21 01:00 | 10595.6 | 0 | 0 | 10595.9 | 0.4 | 0.4 | 0 | 0.3 | 3.7 | 3.6
2019-06-21 02:00 | 10921.8 | 0 | 0 | 10922.1 | 0.4 | 0.4 | 0 | 0.3 | 3.7 | 3.7
2019-06-21 03:00 | 11106.5 | 0 | 0 | 11106.8 | 0.4 | 0.4 | 0 | 0.3 | 3.7 | 3.8
2019-06-21 04:00 | 11012.7 | 0 | 0 | 11012.9 | 0.4 | 0.4 | 0 | 0.3 | 3.6 | 3.7
2019-06-21 05:00 | 12877.7 | 0 | 0 | 12877.9 | 0.4 | 0.4 | 0 | 0.3 | 3.5 | 4.4
2019-06-21 06:00 | 32280 | 2836.4 | 0 | 29443.9 | 0.5 | 0.4 | 0 | 0.4 | 3.5 | 10
2019-06-21 07:00 | 38690.7 | 8239.2 | 0 | 30451.6 | 0.5 | 0.4 | 0 | 0.2 | 3.3 | 10.3
2019-06-21 08:00 | 31298.9 | 12272 | 0 | 19026.9 | 0.5 | 0.4 | 0 | 0.1 | 3.2 | 6.4
2019-06-21 09:00 | 17182.8 | 14645.3 | 0 | 2537.3 | 0.6 | 0.3 | 0 | 0.1 | 2.8 | 0.9
2019-06-21 10:00 | 11656.9 | 16015.3 | 0 | 0.1 | 0.1 | 1.1 | 0 | 4357.5 | 3.8 | 0
2019-06-21 11:00 | 13246.4 | 16420.5 | 0 | 0.1 | 0.1 | 1.1 | 0 | 3173.2 | 4.7 | 0
2019-06-21 12:00 | 24657.2 | 16092.5 | 0 | 8564.8 | 0.6 | 0.5 | 0 | 0.1 | 4.6 | 2.9
2019-06-21 13:00 | 63186.2 | 14799.7 | 0 | 48386.4 | 0.6 | 0.3 | 0 | 0.2 | 4.2 | 16.4
2019-06-21 14:00 | 26933.5 | 12792.9 | 0 | 14140.6 | 0.5 | 0.4 | 0 | 0.1 | 4.2 | 4.8
2019-06-21 15:00 | 14669.7 | 9705.6 | 0 | 4964.1 | 0.5 | 0.4 | 0 | 0.1 | 4.1 | 1.7
2019-06-21 16:00 | 16246.3 | 5306.3 | 0 | 10940.1 | 0.4 | 0.4 | 0 | 0.1 | 4 | 3.7
2019-06-21 17:00 | 14571.9 | 193 | 0 | 14379 | 0.5 | 0.4 | 0 | 0.1 | 3.9 | 4.9
2019-06-21 18:00 | 14517.1 | 0 | 0 | 14517.3 | 0.4 | 0.4 | 0 | 0.2 | 3.9 | 4.9
2019-06-21 19:00 | 17188.8 | 0 | 0 | 17189.1 | 0.4 | 0.4 | 0 | 0.3 | 3.8 | 5.8
2019-06-21 20:00 | 17105.2 | 0 | 0 | 17105.5 | 0.4 | 0.4 | 0 | 0.3 | 3.8 | 5.8
2019-06-21 21:00 | 16674.8 | 0 | 0 | 16675.2 | 0.4 | 0.4 | 0 | 0.3 | 3.8 | 5.6
2019-06-21 22:00 | 15353.5 | 0 | 0 | 15353.8 | 0.4 | 0.4 | 0 | 0.3 | 3.8 | 5.2
2019-06-21 23:00 | 12840.7 | 0 | 0 | 12841 | 0.4 | 0.4 | 0 | 0.3 | 3.8 | 4.3
2019-06-22 | 9551.8 | 0 | 0 | 9552 | 0.4 | 0.4 | 0 | 0.2 | 3.7 | 3.2
2019-06-22 01:00 | 10769.6 | 0 | 0 | 10769.8 | 0.4 | 0.4 | 0 | 0.2 | 3.6 | 3.6
2019-06-22 02:00 | 10740.4 | 0 | 0 | 10740.7 | 0.4 | 0.4 | 0 | 0.3 | 3.6 | 3.6
2019-06-22 03:00 | 11161 | 0 | 0 | 11161.3 | 0.4 | 0.4 | 0 | 0.3 | 3.5 | 3.8
2019-06-22 04:00 | 11039.4 | 0 | 0 | 11039.6 | 0.5 | 0.4 | 0 | 0.3 | 3.4 | 3.7
2019-06-22 05:00 | 13494.8 | 0 | 0 | 13494.9 | 0.5 | 0.4 | 0 | 0.3 | 3.2 | 4.6
2019-06-22 06:00 | 30832.5 | 3415.3 | 0 | 27417.4 | 0.5 | 0.4 | 0 | 0.4 | 3 | 9.3
2019-06-22 07:00 | 38747.6 | 8644.4 | 0 | 30103.1 | 0.6 | 0.3 | 0 | 0.2 | 2.7 | 10.2
2019-06-22 08:00 | 35004.2 | 12175.5 | 0 | 22828.4 | 0.7 | 0.3 | 0 | 0.1 | 2.3 | 7.7
2019-06-22 09:00 | 12473.4 | 14490.9 | 0 | 0.1 | 0.1 | 1.1 | 0 | 2016.7 | 3.2 | 0
2019-06-22 10:00 | 11310.4 | 15822.3 | 0 | 0.1 | 0.1 | 1.1 | 0 | 4511 | 4.2 | 0
2019-06-22 11:00 | 14431.1 | 16246.8 | 0 | 0.1 | 0.1 | 1.1 | 0 | 1814.9 | 5.1 | 0
2019-06-22 12:00 | 26812.3 | 15899.5 | 0 | 10912.7 | 0.5 | 0.4 | 0 | 0.1 | 4.9 | 3.7
2019-06-22 13:00 | 59028.7 | 14703.2 | 0 | 44325.3 | 0.6 | 0.3 | 0 | 0.2 | 4.5 | 15
2019-06-22 14:00 | 30403 | 12542.1 | 0 | 17860.9 | 0.5 | 0.4 | 0 | 0.1 | 4.4 | 6.1
2019-06-22 15:00 | 12246.9 | 9435.5 | 0 | 2811.3 | 0.5 | 0.4 | 0 | 0.1 | 4.2 | 1
2019-06-22 16:00 | 12879.1 | 5036.1 | 0 | 7843 | 0.5 | 0.4 | 0 | 0.1 | 4.1 | 2.7
2019-06-22 17:00 | 18764.6 | 173.7 | 0 | 18590.9 | 0.5 | 0.4 | 0 | 0.1 | 4 | 6.3
2019-06-22 18:00 | 16563.8 | 0 | 0 | 16564 | 0.4 | 0.4 | 0 | 0.1 | 4 | 5.6
2019-06-22 19:00 | 17557.4 | 0 | 0 | 17557.5 | 0.4 | 0.4 | 0 | 0.1 | 3.9 | 5.9
2019-06-22 20:00 | 17885.6 | 0 | 0 | 17885.8 | 0.4 | 0.4 | 0 | 0.3 | 3.8 | 6.1
2019-06-22 21:00 | 17140.6 | 0 | 0 | 17140.9 | 0.4 | 0.4 | 0 | 0.3 | 3.8 | 5.8
2019-06-22 22:00 | 15756.2 | 0 | 0 | 15756.5 | 0.4 | 0.4 | 0 | 0.3 | 3.8 | 5.3
2019-06-22 23:00 | 12903 | 0 | 0 | 12903.3 | 0.4 | 0.4 | 0 | 0.3 | 3.8 | 4.4
2019-06-23 | 10112.3 | 0 | 0 | 10112.6 | 0.4 | 0.4 | 0 | 0.2 | 3.8 | 3.4
2019-06-23 01:00 | 10126.9 | 0 | 0 | 10127.1 | 0.4 | 0.4 | 0 | 0.2 | 3.8 | 3.4
2019-06-23 02:00 | 10565.7 | 0 | 0 | 10565.9 | 0.4 | 0.4 | 0 | 0.2 | 3.7 | 3.6
2019-06-23 03:00 | 10934.5 | 0 | 0 | 10934.7 | 0.4 | 0.4 | 0 | 0.2 | 3.7 | 3.7
2019-06-23 04:00 | 10921.8 | 0 | 0 | 10921.9 | 0.4 | 0.4 | 0 | 0.2 | 3.6 | 3.7
2019-06-23 05:00 | 12237.3 | 0 | 0 | 12237.4 | 0.5 | 0.4 | 0 | 0.2 | 3.5 | 4.1
2019-06-23 06:00 | 25149.6 | 2797.9 | 0 | 22351.9 | 0.5 | 0.4 | 0 | 0.2 | 3.4 | 7.6
2019-06-23 07:00 | 36223.8 | 7544.5 | 0 | 28679.2 | 0.5 | 0.4 | 0 | 0.1 | 3.3 | 9.7
2019-06-23 08:00 | 37269.9 | 11847.4 | 0 | 25422.4 | 0.5 | 0.3 | 0 | 0.1 | 3 | 8.6
2019-06-23 09:00 | 18699.6 | 14124.3 | 0 | 4575.1 | 0.6 | 0.4 | 0 | 0.1 | 2.8 | 1.5
2019-06-23 10:00 | 12117.8 | 15339.9 | 0 | 0.1 | 0.1 | 1.1 | 0 | 3221.2 | 3.8 | 0
2019-06-23 11:00 | 14476.9 | 15745.1 | 0 | 0.1 | 0.1 | 1.1 | 0 | 1267.4 | 4.7 | 0
2019-06-23 12:00 | 30115.5 | 15513.6 | 0 | 14601.8 | 0.5 | 0.4 | 0 | 0.1 | 4.6 | 4.9
2019-06-23 13:00 | 63158.4 | 14355.9 | 0 | 48802.3 | 0.6 | 0.3 | 0 | 0.1 | 4.2 | 16.5
2019-06-23 14:00 | 26375.7 | 11886 | 0 | 14489.7 | 0.4 | 0.4 | 0 | 0.1 | 4.2 | 4.9
2019-06-23 15:00 | 16005.3 | 8914.5 | 0 | 7090.8 | 0.5 | 0.4 | 0 | 0.1 | 4.1 | 2.4
2019-06-23 16:00 | 11375.2 | 4341.5 | 0 | 7033.8 | 0.5 | 0.4 | 0 | 0.1 | 4 | 2.4
2019-06-23 17:00 | 13013.6 | 115.8 | 0 | 12897.8 | 0.4 | 0.4 | 0 | 0.1 | 3.9 | 4.4
2019-06-23 18:00 | 11218.6 | 0 | 0 | 11218.8 | 0.4 | 0.5 | 0 | 0.1 | 4 | 3.8
2019-06-23 19:00 | 16487.7 | 0 | 0 | 16487.9 | 0.4 | 0.4 | 0 | 0.1 | 3.9 | 5.6
2019-06-23 20:00 | 16904.4 | 0 | 0 | 16904.6 | 0.4 | 0.4 | 0 | 0.2 | 3.9 | 5.7
2019-06-23 21:00 | 17291.5 | 0 | 0 | 17291.7 | 0.4 | 0.4 | 0 | 0.2 | 3.8 | 5.9
2019-06-23 22:00 | 15224.3 | 0 | 0 | 15224.6 | 0.4 | 0.4 | 0 | 0.2 | 3.8 | 5.2
2019-06-23 23:00 | 12428.3 | 0 | 0 | 12428.6 | 0.4 | 0.4 | 0 | 0.2 | 3.8 | 4.2
2019-06-24 | 10442.2 | 0 | 0 | 10442.5 | 0.4 | 0.4 | 0 | 0.2 | 3.8 | 3.5
2019-06-24 01:00 | 10513 | 0 | 0 | 10513.2 | 0.4 | 0.4 | 0 | 0.2 | 3.7 | 3.6
2019-06-24 02:00 | 10928.4 | 0 | 0 | 10928.6 | 0.4 | 0.4 | 0 | 0.2 | 3.7 | 3.7
2019-06-24 03:00 | 11012.4 | 0 | 0 | 11012.5 | 0.4 | 0.4 | 0 | 0.2 | 3.6 | 3.7
2019-06-24 04:00 | 11201 | 0 | 0 | 11201.2 | 0.4 | 0.4 | 0 | 0.2 | 3.6 | 3.8
2019-06-24 05:00 | 10820.2 | 0 | 0 | 10820.4 | 0.4 | 0.4 | 0 | 0.2 | 3.5 | 3.7
2019-06-24 06:00 | 31058.8 | 2489.1 | 0 | 28569.9 | 0.4 | 0.4 | 0 | 0.3 | 3.4 | 9.7
2019-06-24 07:00 | 38694.4 | 7641 | 0 | 31053.4 | 0.5 | 0.4 | 0 | 0.1 | 3.3 | 10.5
2019-06-24 08:00 | 32572.5 | 11461.5 | 0 | 21110.8 | 0.5 | 0.3 | 0 | 0.1 | 3.1 | 7.2
2019-06-24 09:00 | 14811.9 | 13873.5 | 0 | 938.3 | 0.6 | 0.3 | 0 | 0.1 | 2.8 | 0.3
2019-06-24 10:00 | 11614.7 | 15011.9 | 0 | 0.1 | 0.1 | 1.1 | 0 | 3396.3 | 3.8 | 0
2019-06-24 11:00 | 12810.5 | 15494.3 | 0 | 0.1 | 0.1 | 1.1 | 0 | 2682.9 | 4.8 | 0
2019-06-24 12:00 | 31048.4 | 14934.7 | 0 | 16113.6 | 0.5 | 0.4 | 0 | 0.1 | 4.6 | 5.5
2019-06-24 13:00 | 60406 | 13449 | 0 | 46956.9 | 0.6 | 0.3 | 0 | 0.2 | 4.3 | 15.9
2019-06-24 14:00 | 30666.1 | 10303.8 | 0 | 20362.3 | 0.5 | 0.4 | 0 | 0.1 | 4.1 | 6.9
2019-06-24 15:00 | 14052.1 | 7313 | 0 | 6739.1 | 0.5 | 0.4 | 0 | 0.1 | 4.1 | 2.3
2019-06-24 16:00 | 11598.1 | 3376.7 | 0 | 8221.4 | 0.4 | 0.4 | 0 | 0.1 | 4 | 2.8
2019-06-24 17:00 | 14894.1 | 38.6 | 0 | 14855.6 | 0.4 | 0.4 | 0 | 0.1 | 4 | 5
2019-06-24 18:00 | 14931.7 | 0 | 0 | 14931.7 | 0.5 | 0.4 | 0 | 0.1 | 3.9 | 5.1
2019-06-24 19:00 | 17919.6 | 0 | 0 | 17919.8 | 0.4 | 0.4 | 0 | 0.3 | 3.8 | 6.1
2019-06-24 20:00 | 17621.8 | 0 | 0 | 17622.1 | 0.4 | 0.4 | 0 | 0.3 | 3.8 | 6
2019-06-24 21:00 | 17502 | 0 | 0 | 17502.4 | 0.4 | 0.4 | 0 | 0.3 | 3.8 | 5.9
2019-06-24 22:00 | 16101.7 | 0 | 0 | 16102 | 0.4 | 0.4 | 0 | 0.3 | 3.8 | 5.5
2019-06-24 23:00 | 12941 | 0 | 0 | 12941.2 | 0.4 | 0.4 | 0 | 0.3 | 3.8 | 4.4
2019-06-25 | 8188.7 | 0 | 0 | 8189 | 0.4 | 0.4 | 0 | 0.3 | 3.8 | 2.8
2019-06-25 01:00 | 9992.7 | 0 | 0 | 9993 | 0.4 | 0.4 | 0 | 0.3 | 3.8 | 3.4
2019-06-25 02:00 | 10655.4 | 0 | 0 | 10655.6 | 0.4 | 0.4 | 0 | 0.3 | 3.7 | 3.6
2019-06-25 03:00 | 10839.5 | 0 | 0 | 10839.7 | 0.4 | 0.4 | 0 | 0.2 | 3.7 | 3.7
2019-06-25 04:00 | 10699.1 | 0 | 0 | 10699.3 | 0.4 | 0.4 | 0 | 0.2 | 3.6 | 3.6
2019-06-25 05:00 | 11973.3 | 0 | 0 | 11973.5 | 0.4 | 0.4 | 0 | 0.3 | 3.5 | 4.1
2019-06-25 06:00 | 30336.1 | 2778.6 | 0 | 27557.9 | 0.4 | 0.4 | 0 | 0.4 | 3.5 | 9.3
2019-06-25 07:00 | 34368.6 | 7776.1 | 0 | 26592.6 | 0.5 | 0.4 | 0 | 0.2 | 3.3 | 9
2019-06-25 08:00 | 36517 | 11596.6 | 0 | 24920.3 | 0.5 | 0.3 | 0 | 0.1 | 3.1 | 8.4
2019-06-25 09:00 | 16364.9 | 14066.4 | 0 | 2298.2 | 0.6 | 0.3 | 0 | 0.1 | 2.8 | 0.8
2019-06-25 10:00 | 11624.1 | 15359.2 | 0 | 0.1 | 0.1 | 1.1 | 0 | 3734.2 | 3.8 | 0
2019-06-25 11:00 | 13833.8 | 15706.6 | 0 | 0.1 | 0.1 | 1.1 | 0 | 1871.9 | 4.7 | 0
2019-06-25 12:00 | 26906.3 | 15320.6 | 0 | 11585.6 | 0.5 | 0.5 | 0 | 0.1 | 4.6 | 3.9
2019-06-25 13:00 | 57482.6 | 14047.1 | 0 | 43435.3 | 0.6 | 0.3 | 0 | 0.2 | 4.3 | 14.7
2019-06-25 14:00 | 31022.5 | 12059.7 | 0 | 18962.7 | 0.5 | 0.4 | 0 | 0.1 | 4.1 | 6.4
2019-06-25 15:00 | 14955.5 | 9011 | 0 | 5944.5 | 0.5 | 0.4 | 0 | 0.1 | 4.1 | 2
2019-06-25 16:00 | 14915.9 | 4862.5 | 0 | 10053.6 | 0.4 | 0.4 | 0 | 0.2 | 4 | 3.4
2019-06-25 17:00 | 15502.2 | 154.4 | 0 | 15348.1 | 0.4 | 0.4 | 0 | 0.2 | 4 | 5.2
2019-06-25 18:00 | 15655.3 | 0 | 0 | 15655.5 | 0.4 | 0.4 | 0 | 0.3 | 3.9 | 5.3
2019-06-25 19:00 | 17044.5 | 0 | 0 | 17044.8 | 0.4 | 0.4 | 0 | 0.3 | 3.9 | 5.8
2019-06-25 20:00 | 16862.6 | 0 | 0 | 16862.9 | 0.4 | 0.4 | 0 | 0.2 | 3.8 | 5.7
2019-06-25 21:00 | 16810.3 | 0 | 0 | 16810.6 | 0.4 | 0.4 | 0 | 0.2 | 3.8 | 5.7
2019-06-25 22:00 | 14950.4 | 0 | 0 | 14950.6 | 0.4 | 0.4 | 0 | 0.2 | 3.8 | 5.1
2019-06-25 23:00 | 12080.7 | 0 | 0 | 12080.9 | 0.4 | 0.4 | 0 | 0.2 | 3.8 | 4.1
2019-06-26 | 10208.2 | 0 | 0 | 10208.5 | 0.4 | 0.4 | 0 | 0.3 | 3.7 | 3.5
2019-06-26 01:00 | 10337.4 | 0 | 0 | 10337.7 | 0.4 | 0.4 | 0 | 0.3 | 3.7 | 3.5
2019-06-26 02:00 | 10936.3 | 0 | 0 | 10936.6 | 0.4 | 0.4 | 0 | 0.3 | 3.7 | 3.7
2019-06-26 03:00 | 11066.1 | 0 | 0 | 11066.3 | 0.4 | 0.4 | 0 | 0.3 | 3.7 | 3.7
2019-06-26 04:00 | 10964.7 | 0 | 0 | 10964.9 | 0.4 | 0.4 | 0 | 0.3 | 3.6 | 3.7
2019-06-26 05:00 | 15288.4 | 0 | 0 | 15288.6 | 0.4 | 0.4 | 0 | 0.3 | 3.5 | 5.2
2019-06-26 06:00 | 36329.7 | 2257.6 | 0 | 34072.4 | 0.5 | 0.4 | 0 | 0.4 | 3.4 | 11.5
2019-06-26 07:00 | 36027.8 | 6869.2 | 0 | 29158.9 | 0.5 | 0.4 | 0 | 0.3 | 3.3 | 9.9
2019-06-26 08:00 | 33525.8 | 11345.8 | 0 | 22180.1 | 0.5 | 0.4 | 0 | 0.2 | 3.1 | 7.5
2019-06-26 09:00 | 14446.5 | 14085.7 | 0 | 360.6 | 0.7 | 0.3 | 0 | 0.1 | 2.7 | 0.1
2019-06-26 10:00 | 12015.6 | 15668 | 0 | 0.1 | 0.1 | 1.1 | 0 | 3651.5 | 3.7 | 0
2019-06-26 11:00 | 11101.3 | 16150.4 | 0 | 0.1 | 0.1 | 1.1 | 0 | 5048.1 | 4.7 | 0
2019-06-26 12:00 | 27847.3 | 15764.4 | 0 | 12082.9 | 0.5 | 0.5 | 0 | 0.1 | 4.6 | 4.1
2019-06-26 13:00 | 59936.7 | 14413.8 | 0 | 45522.9 | 0.6 | 0.3 | 0 | 0.2 | 4.3 | 15.4
2019-06-26 14:00 | 30799.8 | 12252.7 | 0 | 18547 | 0.5 | 0.4 | 0 | 0.1 | 4.1 | 6.3
2019-06-26 15:00 | 14138.4 | 9126.8 | 0 | 5011.6 | 0.5 | 0.4 | 0 | 0.1 | 4.1 | 1.7
2019-06-26 16:00 | 10505.6 | 4534.4 | 0 | 5971.3 | 0.4 | 0.4 | 0 | 0.1 | 4 | 2
2019-06-26 17:00 | 14593.7 | 154.4 | 0 | 14439.6 | 0.4 | 0.4 | 0 | 0.2 | 3.9 | 4.9
2019-06-26 18:00 | 17736.6 | 0 | 0 | 17736.9 | 0.4 | 0.4 | 0 | 0.3 | 3.9 | 6
2019-06-26 19:00 | 16357.1 | 0 | 0 | 16357.4 | 0.4 | 0.4 | 0 | 0.3 | 3.8 | 5.5
2019-06-26 20:00 | 16217.8 | 0 | 0 | 16218.1 | 0.4 | 0.4 | 0 | 0.3 | 3.8 | 5.5
2019-06-26 21:00 | 16336.4 | 0 | 0 | 16336.7 | 0.4 | 0.4 | 0 | 0.3 | 3.8 | 5.5
2019-06-26 22:00 | 15027 | 0 | 0 | 15027.4 | 0.4 | 0.4 | 0 | 0.3 | 3.8 | 5.1
2019-06-26 23:00 | 12471.6 | 0 | 0 | 12471.9 | 0.4 | 0.4 | 0 | 0.3 | 3.8 | 4.2
2019-06-27 | 11796.6 | 0 | 0 | 11796.9 | 0.4 | 0.4 | 0 | 0.3 | 3.7 | 4
2019-06-27 01:00 | 10541.3 | 0 | 0 | 10541.5 | 0.4 | 0.4 | 0 | 0.3 | 3.6 | 3.6
2019-06-27 02:00 | 11042.7 | 0 | 0 | 11042.9 | 0.4 | 0.4 | 0 | 0.3 | 3.6 | 3.7
2019-06-27 03:00 | 11169 | 0 | 0 | 11169.3 | 0.4 | 0.4 | 0 | 0.3 | 3.5 | 3.8
2019-06-27 04:00 | 10986.9 | 0 | 0 | 10987.1 | 0.5 | 0.4 | 0 | 0.3 | 3.4 | 3.7
2019-06-27 05:00 | 10528.8 | 0 | 0 | 10528.9 | 0.5 | 0.4 | 0 | 0.2 | 3.3 | 3.6
2019-06-27 06:00 | 25618.5 | 2469.8 | 0 | 23148.9 | 0.5 | 0.4 | 0 | 0.3 | 3.1 | 7.8
2019-06-27 07:00 | 40337.1 | 7756.8 | 0 | 32580.3 | 0.6 | 0.3 | 0 | 0.2 | 2.8 | 11
2019-06-27 08:00 | 37792.1 | 11943.9 | 0 | 25848 | 0.6 | 0.3 | 0 | 0.1 | 2.4 | 8.8
2019-06-27 09:00 | 14354.1 | 14375.2 | 0 | 0.2 | 0.2 | 1 | 0 | 20.5 | 3.2 | 0
2019-06-27 10:00 | 11995.6 | 15706.6 | 0 | 0.1 | 0.1 | 1.1 | 0 | 3710.1 | 4.1 | 0
2019-06-27 11:00 | 14090.1 | 16246.8 | 0 | 0.1 | 0.1 | 1.1 | 0 | 2155.8 | 5 | 0
2019-06-27 12:00 | 28152.4 | 15880.2 | 0 | 12272.2 | 0.5 | 0.4 | 0 | 0.1 | 4.9 | 4.2
2019-06-27 13:00 | 66318 | 14703.2 | 0 | 51614.6 | 0.6 | 0.3 | 0 | 0.1 | 4.5 | 17.5
2019-06-27 14:00 | 27346.1 | 12503.5 | 0 | 14842.6 | 0.5 | 0.4 | 0 | 0.1 | 4.4 | 5
2019-06-27 15:00 | 11947.6 | 9493.4 | 0 | 2454.2 | 0.5 | 0.4 | 0 | 0.1 | 4.2 | 0.8
2019-06-27 16:00 | 13333.2 | 5094 | 0 | 8239.3 | 0.5 | 0.4 | 0 | 0.1 | 4.1 | 2.8
2019-06-27 17:00 | 13332.4 | 173.7 | 0 | 13158.7 | 0.5 | 0.4 | 0 | 0.1 | 4 | 4.5
2019-06-27 18:00 | 17416 | 0 | 0 | 17416.2 | 0.4 | 0.4 | 0 | 0.2 | 3.9 | 5.9
2019-06-27 19:00 | 16750.5 | 0 | 0 | 16750.8 | 0.4 | 0.4 | 0 | 0.3 | 3.9 | 5.7
2019-06-27 20:00 | 16797 | 0 | 0 | 16797.3 | 0.4 | 0.4 | 0 | 0.3 | 3.8 | 5.7
2019-06-27 21:00 | 17585.7 | 0 | 0 | 17586 | 0.4 | 0.4 | 0 | 0.3 | 3.8 | 6
2019-06-27 22:00 | 15985.1 | 0 | 0 | 15985.5 | 0.4 | 0.4 | 0 | 0.3 | 3.8 | 5.4
2019-06-27 23:00 | 12638.2 | 0 | 0 | 12638.6 | 0.4 | 0.4 | 0 | 0.3 | 3.8 | 4.3
2019-06-28 | 11706.2 | 0 | 0 | 11706.5 | 0.4 | 0.4 | 0 | 0.3 | 3.8 | 4
2019-06-28 01:00 | 10461.3 | 0 | 0 | 10461.6 | 0.4 | 0.4 | 0 | 0.3 | 3.7 | 3.5
2019-06-28 02:00 | 10487.9 | 0 | 0 | 10488.2 | 0.4 | 0.4 | 0 | 0.3 | 3.7 | 3.6
2019-06-28 03:00 | 10726.2 | 0 | 0 | 10726.5 | 0.4 | 0.4 | 0 | 0.3 | 3.7 | 3.6
2019-06-28 04:00 | 10483.1 | 0 | 0 | 10483.3 | 0.4 | 0.4 | 0 | 0.3 | 3.6 | 3.6
2019-06-28 05:00 | 12054.2 | 0 | 0 | 12054.4 | 0.4 | 0.4 | 0 | 0.2 | 3.5 | 4.1
2019-06-28 06:00 | 30743.2 | 2643.5 | 0 | 28100 | 0.5 | 0.4 | 0 | 0.4 | 3.4 | 9.5
2019-06-28 07:00 | 38877 | 8200.6 | 0 | 30676.5 | 0.5 | 0.4 | 0 | 0.2 | 3.3 | 10.4
2019-06-28 08:00 | 35383.9 | 12117.6 | 0 | 23266.3 | 0.5 | 0.3 | 0 | 0.1 | 3.1 | 7.9
2019-06-28 09:00 | 14622.8 | 14490.9 | 0 | 131.6 | 0.7 | 0.4 | 0 | 0.1 | 2.7 | 0
2019-06-28 10:00 | 11346.6 | 15841.6 | 0 | 0.1 | 0.1 | 1.1 | 0 | 4494.1 | 3.7 | 0
2019-06-28 11:00 | 15166.2 | 16343.3 | 0 | 0.1 | 0.1 | 1.1 | 0 | 1176.2 | 4.6 | 0
2019-06-28 12:00 | 26652.4 | 15976.7 | 0 | 10675.8 | 0.5 | 0.5 | 0 | 0.1 | 4.6 | 3.6
2019-06-28 13:00 | 59753.3 | 14780.4 | 0 | 44972.8 | 0.6 | 0.3 | 0 | 0.2 | 4.3 | 15.2
2019-06-28 14:00 | 30557.5 | 12696.5 | 0 | 17861 | 0.5 | 0.4 | 0 | 0.1 | 4.2 | 6.1
2019-06-28 15:00 | 15465.3 | 9589.9 | 0 | 5875.4 | 0.5 | 0.4 | 0 | 0.1 | 4.1 | 2
2019-06-28 16:00 | 11082.9 | 5229.1 | 0 | 5853.8 | 0.5 | 0.4 | 0 | 0.1 | 4 | 2
2019-06-28 17:00 | 14131.4 | 212.3 | 0 | 13919.2 | 0.5 | 0.4 | 0 | 0.2 | 3.9 | 4.7
2019-06-28 18:00 | 16332.1 | 0 | 0 | 16332.4 | 0.4 | 0.4 | 0 | 0.3 | 3.9 | 5.5
2019-06-28 19:00 | 15653.2 | 0 | 0 | 15653.4 | 0.4 | 0.4 | 0 | 0.2 | 3.9 | 5.3
2019-06-28 20:00 | 17405.6 | 0 | 0 | 17405.8 | 0.4 | 0.4 | 0 | 0.2 | 3.8 | 5.9
2019-06-28 21:00 | 17773.1 | 0 | 0 | 17773.4 | 0.4 | 0.4 | 0 | 0.2 | 3.8 | 6
2019-06-28 22:00 | 14991.9 | 0 | 0 | 14992.1 | 0.4 | 0.4 | 0 | 0.2 | 3.7 | 5.1
2019-06-28 23:00 | 10100.6 | 0 | 0 | 10100.9 | 0.4 | 0.4 | 0 | 0.3 | 3.7 | 3.4
2019-06-29 | 7645 | 0 | 0 | 7645.2 | 0.4 | 0.4 | 0 | 0.3 | 3.7 | 2.6
2019-06-29 01:00 | 9445.9 | 0 | 0 | 9446.1 | 0.4 | 0.4 | 0 | 0.3 | 3.6 | 3.2
2019-06-29 02:00 | 10682.7 | 0 | 0 | 10682.9 | 0.4 | 0.4 | 0 | 0.3 | 3.6 | 3.6
2019-06-29 03:00 | 10916.4 | 0 | 0 | 10916.6 | 0.4 | 0.4 | 0 | 0.3 | 3.5 | 3.7
2019-06-29 04:00 | 10713.9 | 0 | 0 | 10714.1 | 0.5 | 0.4 | 0 | 0.3 | 3.4 | 3.6
2019-06-29 05:00 | 12015.9 | 0 | 0 | 12016.1 | 0.5 | 0.4 | 0 | 0.3 | 3.2 | 4.1
2019-06-29 06:00 | 27579.7 | 3376.7 | 0 | 24203.2 | 0.5 | 0.4 | 0 | 0.4 | 3.1 | 8.2
2019-06-29 07:00 | 41005.2 | 8702.3 | 0 | 32302.8 | 0.6 | 0.3 | 0 | 0.2 | 2.8 | 10.9
2019-06-29 08:00 | 37796.6 | 12233.4 | 0 | 25563 | 0.7 | 0.3 | 0 | 0.2 | 2.4 | 8.7
2019-06-29 09:00 | 14342.8 | 14587.4 | 0 | 0.1 | 0.1 | 1 | 0 | 243.9 | 3.2 | 0
2019-06-29 10:00 | 12789.3 | 15938.1 | 0 | 0.1 | 0.1 | 1.1 | 0 | 3147.9 | 4.2 | 0
2019-06-29 11:00 | 12710 | 16362.6 | 0 | 0.1 | 0.1 | 1.1 | 0 | 3651.7 | 5.1 | 0
2019-06-29 12:00 | 26301.6 | 15957.4 | 0 | 10344.1 | 0.6 | 0.4 | 0 | 0 | 4.9 | 3.5
2019-06-29 13:00 | 62028.2 | 14703.2 | 0 | 47324.9 | 0.6 | 0.2 | 0 | 0.2 | 4.5 | 16
2019-06-29 14:00 | 31012.8 | 12600 | 0 | 18412.7 | 0.5 | 0.4 | 0 | 0.1 | 4.3 | 6.2
2019-06-29 15:00 | 13595.8 | 9435.5 | 0 | 4160.3 | 0.5 | 0.4 | 0 | 0.1 | 4.2 | 1.4
2019-06-29 16:00 | 12487.1 | 5016.8 | 0 | 7470.4 | 0.4 | 0.4 | 0 | 0.2 | 4.1 | 2.5
2019-06-29 17:00 | 13179.2 | 173.7 | 0 | 13005.7 | 0.5 | 0.4 | 0 | 0.3 | 4 | 4.4
2019-06-29 18:00 | 11927.8 | 0 | 0 | 11928 | 0.4 | 0.4 | 0 | 0.2 | 3.9 | 4
2019-06-29 19:00 | 17843.6 | 0 | 0 | 17843.8 | 0.4 | 0.4 | 0 | 0.2 | 3.9 | 6
2019-06-29 20:00 | 17732.1 | 0 | 0 | 17732.3 | 0.4 | 0.4 | 0 | 0.2 | 3.9 | 6
2019-06-29 21:00 | 16493.1 | 0 | 0 | 16493.3 | 0.4 | 0.4 | 0 | 0.2 | 3.9 | 5.6
2019-06-29 22:00 | 15848 | 0 | 0 | 15848.2 | 0.4 | 0.4 | 0 | 0.2 | 3.8 | 5.4
2019-06-29 23:00 | 10899.6 | 0 | 0 | 10899.8 | 0.4 | 0.4 | 0 | 0.2 | 3.8 | 3.7
2019-06-30 | 10943 | 0 | 0 | 10943.2 | 0.4 | 0.4 | 0 | 0.2 | 3.8 | 3.7
2019-06-30 01:00 | 10382.8 | 0 | 0 | 10383.1 | 0.4 | 0.4 | 0 | 0.3 | 3.8 | 3.5
2019-06-30 02:00 | 10834.2 | 0 | 0 | 10834.5 | 0.4 | 0.4 | 0 | 0.3 | 3.7 | 3.7
2019-06-30 03:00 | 10955.9 | 0 | 0 | 10956.1 | 0.4 | 0.4 | 0 | 0.3 | 3.7 | 3.7
2019-06-30 04:00 | 10999 | 0 | 0 | 10999.3 | 0.4 | 0.4 | 0 | 0.3 | 3.6 | 3.7
2019-06-30 05:00 | 12381.7 | 0 | 0 | 12381.9 | 0.4 | 0.4 | 0 | 0.3 | 3.5 | 4.2
2019-06-30 06:00 | 29692.7 | 4129.2 | 0 | 25563.8 | 0.4 | 0.4 | 0 | 0.4 | 3.5 | 8.7
2019-06-30 07:00 | 39759.3 | 8991.7 | 0 | 30767.6 | 0.5 | 0.4 | 0 | 0.2 | 3.3 | 10.4
2019-06-30 08:00 | 34752.2 | 12464.9 | 0 | 22287.3 | 0.5 | 0.3 | 0 | 0.2 | 3.1 | 7.5
2019-06-30 09:00 | 17112.8 | 14819 | 0 | 2293.7 | 0.6 | 0.3 | 0 | 0.2 | 2.8 | 0.8
2019-06-30 10:00 | 10538.3 | 16169.6 | 0 | 0.1 | 0.1 | 1.1 | 0 | 5630.4 | 3.8 | 0
2019-06-30 11:00 | 12940.4 | 16632.7 | 0 | 0.1 | 0.1 | 1.1 | 0 | 3691.4 | 4.7 | 0
2019-06-30 12:00 | 28944.6 | 16266.1 | 0 | 12678.5 | 0.5 | 0.4 | 0 | 0.1 | 4.7 | 4.3
2019-06-30 13:00 | 59705.2 | 15069.8 | 0 | 44635.3 | 0.6 | 0.3 | 0 | 0.2 | 4.3 | 15.1
2019-06-30 14:00 | 30759.2 | 12928 | 0 | 17831.2 | 0.5 | 0.4 | 0 | 0.1 | 4.2 | 6
2019-06-30 15:00 | 13676 | 9802.1 | 0 | 3873.9 | 0.5 | 0.4 | 0 | 0.1 | 4.1 | 1.3
2019-06-30 16:00 | 13208.3 | 5422 | 0 | 7786.4 | 0.4 | 0.4 | 0 | 0.1 | 4.1 | 2.6
2019-06-30 17:00 | 13796.9 | 231.5 | 0 | 13565.4 | 0.5 | 0.4 | 0 | 0.1 | 3.9 | 4.6
2019-06-30 18:00 | 15429.1 | 0 | 0 | 15429.2 | 0.4 | 0.4 | 0 | 0.2 | 3.9 | 5.2
2019-06-30 19:00 | 16549.2 | 0 | 0 | 16549.4 | 0.4 | 0.4 | 0 | 0.2 | 3.8 | 5.6
2019-06-30 20:00 | 17470.7 | 0 | 0 | 17471 | 0.4 | 0.4 | 0 | 0.3 | 3.8 | 5.9
2019-06-30 21:00 | 17848.7 | 0 | 0 | 17849.1 | 0.4 | 0.4 | 0 | 0.3 | 3.8 | 6
2019-06-30 22:00 | 15424 | 0 | 0 | 15424.3 | 0.4 | 0.4 | 0 | 0.3 | 3.8 | 5.2
2019-06-30 23:00 | 12478.3 | 0 | 0 | 12478.6 | 0.4 | 0.4 | 0 | 0.3 | 3.8 | 4.2
2019-07-01 | 11921.4 | 0 | 0 | 11921.7 | 0.4 | 0.4 | 0 | 0.3 | 3.7 | 4
2019-07-01 01:00 | 10445.8 | 0 | 0 | 10446.1 | 0.4 | 0.4 | 0 | 0.3 | 3.7 | 3.5
2019-07-01 02:00 | 10805.4 | 0 | 0 | 10805.7 | 0.4 | 0.4 | 0 | 0.3 | 3.7 | 3.7
2019-07-01 03:00 | 11268.5 | 0 | 0 | 11268.8 | 0.4 | 0.4 | 0 | 0.3 | 3.6 | 3.8
2019-07-01 04:00 | 11316.3 | 0 | 0 | 11316.6 | 0.4 | 0.4 | 0 | 0.3 | 3.6 | 3.8
2019-07-01 05:00 | 13916.8 | 0 | 0 | 13917 | 0.5 | 0.4 | 0 | 0.3 | 3.4 | 4.7
2019-07-01 06:00 | 30557.4 | 2373.3 | 0 | 28184.3 | 0.5 | 0.4 | 0 | 0.4 | 3.3 | 9.5
2019-07-01 07:00 | 37012.8 | 6579.8 | 0 | 30433.1 | 0.5 | 0.4 | 0 | 0.2 | 3.2 | 10.3
2019-07-01 08:00 | 39190.9 | 10689.7 | 0 | 28501.1 | 0.5 | 0.3 | 0 | 0.1 | 3 | 9.7
2019-07-01 09:00 | 13753.8 | 13757.7 | 0 | 0.4 | 0.4 | 0.4 | 0 | 4.3 | 2.9 | 0
2019-07-01 10:00 | 12208.1 | 15282.1 | 0 | 0.1 | 0.1 | 1.1 | 0 | 3073.1 | 3.8 | 0
2019-07-01 11:00 | 12979.3 | 15764.4 | 0 | 0.1 | 0.1 | 1.1 | 0 | 2784.2 | 4.8 | 0
2019-07-01 12:00 | 29225.3 | 15378.5 | 0 | 13846.8 | 0.5 | 0.4 | 0 | 0.1 | 4.7 | 4.7
2019-07-01 13:00 | 61397.4 | 14201.5 | 0 | 47195.8 | 0.6 | 0.3 | 0 | 0.2 | 4.3 | 16
2019-07-01 14:00 | 31671.5 | 11905.3 | 0 | 19766.1 | 0.5 | 0.4 | 0 | 0.1 | 4.2 | 6.7
2019-07-01 15:00 | 14999.5 | 8297.1 | 0 | 6702.5 | 0.5 | 0.4 | 0 | 0.1 | 4.1 | 2.3
2019-07-01 16:00 | 10513.9 | 4225.7 | 0 | 6288.3 | 0.4 | 0.4 | 0 | 0.2 | 4 | 2.1
2019-07-01 17:00 | 11844.7 | 154.4 | 0 | 11690.4 | 0.4 | 0.4 | 0 | 0.2 | 3.9 | 4
2019-07-01 18:00 | 16913 | 0 | 0 | 16913.2 | 0.4 | 0.4 | 0 | 0.2 | 3.9 | 5.7
2019-07-01 19:00 | 16475.6 | 0 | 0 | 16475.8 | 0.4 | 0.4 | 0 | 0.3 | 3.8 | 5.6
2019-07-01 20:00 | 16577.1 | 0 | 0 | 16577.3 | 0.4 | 0.4 | 0 | 0.3 | 3.8 | 5.6
2019-07-01 21:00 | 16926.4 | 0 | 0 | 16926.7 | 0.4 | 0.4 | 0 | 0.3 | 3.8 | 5.7
2019-07-01 22:00 | 15732.2 | 0 | 0 | 15732.5 | 0.4 | 0.4 | 0 | 0.3 | 3.8 | 5.3
2019-07-01 23:00 | 10317.4 | 0 | 0 | 10317.6 | 0.4 | 0.4 | 0 | 0.3 | 3.7 | 3.5
2019-07-02 | 11950.5 | 0 | 0 | 11950.7 | 0.4 | 0.4 | 0 | 0.3 | 3.7 | 4
2019-07-02 01:00 | 10190.4 | 0 | 0 | 10190.6 | 0.4 | 0.4 | 0 | 0.3 | 3.6 | 3.5
2019-07-02 02:00 | 10671.7 | 0 | 0 | 10672 | 0.4 | 0.4 | 0 | 0.3 | 3.6 | 3.6
2019-07-02 03:00 | 10645.6 | 0 | 0 | 10645.9 | 0.4 | 0.4 | 0 | 0.3 | 3.5 | 3.6
2019-07-02 04:00 | 10622.7 | 0 | 0 | 10622.9 | 0.5 | 0.4 | 0 | 0.3 | 3.4 | 3.6
2019-07-02 05:00 | 12932.3 | 0 | 0 | 12932.4 | 0.5 | 0.4 | 0 | 0.2 | 3.2 | 4.4
2019-07-02 06:00 | 32736 | 2643.5 | 0 | 30092.7 | 0.5 | 0.4 | 0 | 0.3 | 3 | 10.2
2019-07-02 07:00 | 34652 | 7409.5 | 0 | 27242.5 | 0.6 | 0.3 | 0 | 0.2 | 2.8 | 9.2
2019-07-02 08:00 | 33910.5 | 11596.6 | 0 | 22313.6 | 0.6 | 0.3 | 0 | 0.1 | 2.4 | 7.6
2019-07-02 09:00 | 11199.5 | 14162.9 | 0 | 0.1 | 0.1 | 1.1 | 0 | 2962.6 | 3.3 | 0
2019-07-02 10:00 | 13050 | 15571.5 | 0 | 0.1 | 0.1 | 1.1 | 0 | 2520.7 | 4.2 | 0
2019-07-02 11:00 | 15230 | 16053.9 | 0 | 0.1 | 0.1 | 1.1 | 0 | 823.1 | 5.1 | 0
2019-07-02 12:00 | 29009.6 | 15687.3 | 0 | 13322.2 | 0.6 | 0.4 | 0 | 0.1 | 4.9 | 4.5
2019-07-02 13:00 | 60297.8 | 14452.3 | 0 | 45845.2 | 0.6 | 0.3 | 0 | 0.2 | 4.5 | 15.5
2019-07-02 14:00 | 30657 | 11133.5 | 0 | 19523.4 | 0.5 | 0.3 | 0 | 0.1 | 4.3 | 6.6
2019-07-02 15:00 | 13978.3 | 8818.1 | 0 | 5160.4 | 0.5 | 0.4 | 0 | 0.2 | 4.2 | 1.7
2019-07-02 16:00 | 12027.7 | 4650.2 | 0 | 7377.7 | 0.5 | 0.4 | 0 | 0.2 | 4.1 | 2.5
2019-07-02 17:00 | 17923.6 | 173.7 | 0 | 17750.2 | 0.4 | 0.4 | 0 | 0.3 | 4 | 6
2019-07-02 18:00 | 16819.1 | 0 | 0 | 16819.4 | 0.4 | 0.4 | 0 | 0.3 | 3.9 | 5.7
2019-07-02 19:00 | 15788 | 0 | 0 | 15788.2 | 0.4 | 0.4 | 0 | 0.3 | 3.9 | 5.3
2019-07-02 20:00 | 16440.8 | 0 | 0 | 16441 | 0.4 | 0.4 | 0 | 0.2 | 3.8 | 5.6
2019-07-02 21:00 | 17329.9 | 0 | 0 | 17330.1 | 0.4 | 0.4 | 0 | 0.2 | 3.8 | 5.9
2019-07-02 22:00 | 15626.3 | 0 | 0 | 15626.6 | 0.4 | 0.4 | 0 | 0.2 | 3.8 | 5.3
2019-07-02 23:00 | 12937.3 | 0 | 0 | 12937.6 | 0.4 | 0.4 | 0 | 0.2 | 3.8 | 4.4
2019-07-03 | 11801.1 | 0 | 0 | 11801.3 | 0.4 | 0.4 | 0 | 0.2 | 3.7 | 4
2019-07-03 01:00 | 10609.1 | 0 | 0 | 10609.3 | 0.4 | 0.4 | 0 | 0.2 | 3.7 | 3.6
2019-07-03 02:00 | 10851.8 | 0 | 0 | 10852 | 0.4 | 0.4 | 0 | 0.2 | 3.6 | 3.7
2019-07-03 03:00 | 10952.6 | 0 | 0 | 10952.8 | 0.4 | 0.4 | 0 | 0.2 | 3.5 | 3.7
2019-07-03 04:00 | 10868.3 | 0 | 0 | 10868.5 | 0.4 | 0.4 | 0 | 0.2 | 3.4 | 3.7
2019-07-03 05:00 | 12801.6 | 0 | 0 | 12801.7 | 0.5 | 0.4 | 0 | 0.2 | 3.3 | 4.3
2019-07-03 06:00 | 34797.2 | 2643.5 | 0 | 32153.9 | 0.5 | 0.3 | 0 | 0.4 | 3.1 | 10.9
2019-07-03 07:00 | 35662.7 | 7370.9 | 0 | 28291.9 | 0.6 | 0.3 | 0 | 0.3 | 2.8 | 9.6
2019-07-03 08:00 | 34985.9 | 11963.2 | 0 | 23022.5 | 0.6 | 0.3 | 0 | 0.2 | 2.5 | 7.8
2019-07-03 09:00 | 12907.7 | 14452.3 | 0 | 0.1 | 0.1 | 1.1 | 0 | 1543.8 | 3.3 | 0
2019-07-03 10:00 | 12805.8 | 15880.2 | 0 | 0.1 | 0.1 | 1 | 0 | 3073.6 | 4.2 | 0
2019-07-03 11:00 | 14066.5 | 16343.3 | 0 | 0.1 | 0.1 | 1 | 0 | 2276.1 | 5 | 0
2019-07-03 12:00 | 33878.9 | 15996 | 0 | 17882.8 | 0.6 | 0.3 | 0 | 0.2 | 4.7 | 6.1
2019-07-03 13:00 | 63854.5 | 14780.4 | 0 | 49074.1 | 0.6 | 0.3 | 0 | 0.2 | 4.4 | 16.6
2019-07-03 14:00 | 24806.9 | 12580.7 | 0 | 12226.3 | 0.5 | 0.4 | 0 | 0.2 | 4.3 | 4.1
2019-07-03 15:00 | 12497.3 | 9454.8 | 0 | 3042.7 | 0.5 | 0.4 | 0 | 0.2 | 4.2 | 1
2019-07-03 16:00 | 12138.7 | 5055.4 | 0 | 7083.6 | 0.4 | 0.4 | 0 | 0.3 | 4.1 | 2.4
2019-07-03 17:00 | 13767.2 | 173.7 | 0 | 13593.7 | 0.5 | 0.4 | 0 | 0.3 | 4 | 4.6
2019-07-03 18:00 | 13937.5 | 0 | 0 | 13937.8 | 0.4 | 0.4 | 0 | 0.3 | 4 | 4.7
2019-07-03 19:00 | 18358.6 | 0 | 0 | 18358.9 | 0.4 | 0.4 | 0 | 0.3 | 3.9 | 6.2
2019-07-03 20:00 | 16955.3 | 0 | 0 | 16955.6 | 0.4 | 0.4 | 0 | 0.2 | 3.9 | 5.7
2019-07-03 21:00 | 16566.8 | 0 | 0 | 16567 | 0.4 | 0.4 | 0 | 0.2 | 3.8 | 5.6
2019-07-03 22:00 | 15728.9 | 0 | 0 | 15729.1 | 0.4 | 0.4 | 0 | 0.2 | 3.8 | 5.3
2019-07-03 23:00 | 13861.5 | 0 | 0 | 13861.7 | 0.4 | 0.4 | 0 | 0.2 | 3.8 | 4.7
2019-07-04 | 10296.1 | 0 | 0 | 10296.3 | 0.4 | 0.4 | 0 | 0.2 | 3.8 | 3.5
2019-07-04 01:00 | 10501.1 | 0 | 0 | 10501.3 | 0.4 | 0.4 | 0 | 0.2 | 3.8 | 3.6
2019-07-04 02:00 | 10646.8 | 0 | 0 | 10647 | 0.4 | 0.4 | 0 | 0.2 | 3.7 | 3.6
2019-07-04 03:00 | 10825.6 | 0 | 0 | 10825.8 | 0.4 | 0.4 | 0 | 0.2 | 3.6 | 3.7
2019-07-04 04:00 | 10521.1 | 0 | 0 | 10521.4 | 0.4 | 0.4 | 0 | 0.3 | 3.6 | 3.6
2019-07-04 05:00 | 12759.5 | 0 | 0 | 12759.8 | 0.4 | 0.4 | 0 | 0.3 | 3.6 | 4.3
2019-07-04 06:00 | 31496.7 | 2508.4 | 0 | 28988.6 | 0.5 | 0.4 | 0 | 0.4 | 3.5 | 9.8
2019-07-04 07:00 | 42375.9 | 7197.2 | 0 | 35178.8 | 0.5 | 0.4 | 0 | 0.3 | 3.3 | 11.9
2019-07-04 08:00 | 34261.5 | 11673.8 | 0 | 22587.8 | 0.5 | 0.4 | 0 | 0.2 | 3.1 | 7.7
2019-07-04 09:00 | 15832.1 | 14085.7 | 0 | 1746.3 | 0.6 | 0.3 | 0 | 0.2 | 2.8 | 0.6
2019-07-04 10:00 | 11086 | 15648.7 | 0 | 0.1 | 0.1 | 1.1 | 0 | 4561.8 | 3.7 | 0
2019-07-04 11:00 | 11908.6 | 16111.8 | 0 | 0.1 | 0.1 | 1.1 | 0 | 4202.3 | 4.6 | 0
2019-07-04 12:00 | 27299.7 | 15745.1 | 0 | 11554.6 | 0.5 | 0.4 | 0 | 0.1 | 4.6 | 3.9
2019-07-04 13:00 | 63374 | 14413.8 | 0 | 48960.1 | 0.6 | 0.3 | 0 | 0.1 | 4.3 | 16.6
2019-07-04 14:00 | 27023.7 | 12214.1 | 0 | 14809.7 | 0.5 | 0.4 | 0 | 0.1 | 4.2 | 5
2019-07-04 15:00 | 17457.4 | 9068.9 | 0 | 8388.6 | 0.5 | 0.4 | 0 | 0.1 | 4.1 | 2.8
2019-07-04 16:00 | 12136.1 | 3878.4 | 0 | 8257.9 | 0.4 | 0.4 | 0 | 0.2 | 4 | 2.8
2019-07-04 17:00 | 11514.6 | 115.8 | 0 | 11399 | 0.5 | 0.4 | 0 | 0.2 | 3.9 | 3.9
2019-07-04 18:00 | 15240.5 | 0 | 0 | 15240.8 | 0.4 | 0.4 | 0 | 0.3 | 3.9 | 5.2
2019-07-04 19:00 | 16305.6 | 0 | 0 | 16305.9 | 0.4 | 0.4 | 0 | 0.3 | 3.9 | 5.5
2019-07-04 20:00 | 17142.1 | 0 | 0 | 17142.4 | 0.4 | 0.4 | 0 | 0.3 | 3.8 | 5.8
2019-07-04 21:00 | 16181.6 | 0 | 0 | 16181.9 | 0.4 | 0.4 | 0 | 0.3 | 3.8 | 5.5
2019-07-04 22:00 | 15655.1 | 0 | 0 | 15655.4 | 0.4 | 0.4 | 0 | 0.3 | 3.8 | 5.3
2019-07-04 23:00 | 13688.8 | 0 | 0 | 13689.1 | 0.4 | 0.4 | 0 | 0.3 | 3.7 | 4.6
2019-07-05 | 12076.8 | 0 | 0 | 12077.1 | 0.4 | 0.4 | 0 | 0.3 | 3.7 | 4.1
2019-07-05 01:00 | 10694.8 | 0 | 0 | 10695.1 | 0.4 | 0.4 | 0 | 0.3 | 3.7 | 3.6
2019-07-05 02:00 | 10997.7 | 0 | 0 | 10997.9 | 0.4 | 0.4 | 0 | 0.3 | 3.6 | 3.7
2019-07-05 03:00 | 11464.2 | 0 | 0 | 11464.4 | 0.5 | 0.4 | 0 | 0.3 | 3.5 | 3.9
2019-07-05 04:00 | 10996.3 | 0 | 0 | 10996.4 | 0.5 | 0.4 | 0 | 0.3 | 3.4 | 3.7
2019-07-05 05:00 | 13430.7 | 0 | 0 | 13430.9 | 0.5 | 0.4 | 0 | 0.3 | 3.3 | 4.5
2019-07-05 06:00 | 36015.6 | 2315.5 | 0 | 33700.3 | 0.5 | 0.4 | 0 | 0.4 | 3 | 11.4
2019-07-05 07:00 | 37109.5 | 7023.6 | 0 | 30086 | 0.6 | 0.3 | 0 | 0.3 | 2.8 | 10.2
2019-07-05 08:00 | 36693.1 | 11403.7 | 0 | 25289.2 | 0.7 | 0.3 | 0 | 0.1 | 2.3 | 8.6
2019-07-05 09:00 | 13444.1 | 13989.3 | 0 | 0.1 | 0.1 | 1 | 0 | 544.4 | 3.2 | 0
2019-07-05 10:00 | 12117.8 | 15648.7 | 0 | 0.1 | 0.1 | 1.1 | 0 | 3530 | 4.1 | 0
2019-07-05 11:00 | 11042.2 | 16188.9 | 0 | 0.1 | 0.1 | 1.1 | 0 | 5145.8 | 5.1 | 0
2019-07-05 12:00 | 26725 | 15841.6 | 0 | 10883.3 | 0.6 | 0.4 | 0 | 0.1 | 5 | 3.7
2019-07-05 13:00 | 62522.2 | 14606.7 | 0 | 47915.3 | 0.6 | 0.3 | 0 | 0.2 | 4.6 | 16.2
2019-07-05 14:00 | 30703.4 | 12272 | 0 | 18431.4 | 0.5 | 0.3 | 0 | 0.1 | 4.4 | 6.2
2019-07-05 15:00 | 12449.6 | 8875.9 | 0 | 3573.7 | 0.5 | 0.4 | 0 | 0.1 | 4.2 | 1.2
2019-07-05 16:00 | 11921 | 4399.4 | 0 | 7521.7 | 0.5 | 0.4 | 0 | 0.1 | 4.1 | 2.5
2019-07-05 17:00 | 15020.2 | 135.1 | 0 | 14885.2 | 0.5 | 0.4 | 0 | 0.1 | 4 | 5
2019-07-05 18:00 | 17329.1 | 0 | 0 | 17329.3 | 0.5 | 0.4 | 0 | 0.2 | 3.9 | 5.9
2019-07-05 19:00 | 18233 | 0 | 0 | 18233.3 | 0.4 | 0.4 | 0 | 0.3 | 3.9 | 6.2
2019-07-05 20:00 | 17416.5 | 0 | 0 | 17416.8 | 0.4 | 0.4 | 0 | 0.3 | 3.8 | 5.9
2019-07-05 21:00 | 16771.1 | 0 | 0 | 16771.4 | 0.4 | 0.4 | 0 | 0.3 | 3.8 | 5.7
2019-07-05 22:00 | 15906 | 0 | 0 | 15906.4 | 0.4 | 0.4 | 0 | 0.3 | 3.8 | 5.4
2019-07-05 23:00 | 10869.3 | 0 | 0 | 10869.6 | 0.4 | 0.4 | 0 | 0.3 | 3.8 | 3.7
2019-07-06 | 11096.5 | 0 | 0 | 11096.8 | 0.4 | 0.4 | 0 | 0.3 | 3.8 | 3.8
2019-07-06 01:00 | 10222 | 0 | 0 | 10222.3 | 0.4 | 0.4 | 0 | 0.3 | 3.8 | 3.5
2019-07-06 02:00 | 10583.1 | 0 | 0 | 10583.4 | 0.4 | 0.4 | 0 | 0.3 | 3.8 | 3.6
2019-07-06 03:00 | 11042.9 | 0 | 0 | 11043.1 | 0.4 | 0.4 | 0 | 0.2 | 3.7 | 3.7
2019-07-06 04:00 | 11257.7 | 0 | 0 | 11257.8 | 0.4 | 0.4 | 0 | 0.2 | 3.6 | 3.8
2019-07-06 05:00 | 9564.2 | 0 | 0 | 9564.4 | 0.4 | 0.4 | 0 | 0.2 | 3.6 | 3.2
2019-07-06 06:00 | 30996.6 | 2489.1 | 0 | 28507.7 | 0.4 | 0.4 | 0 | 0.3 | 3.5 | 9.7
2019-07-06 07:00 | 35455.3 | 7158.6 | 0 | 28296.8 | 0.5 | 0.4 | 0 | 0.2 | 3.4 | 9.6
2019-07-06 08:00 | 35430.3 | 11365.1 | 0 | 24065.2 | 0.5 | 0.3 | 0 | 0.1 | 3.2 | 8.2
2019-07-06 09:00 | 17425 | 13796.3 | 0 | 3628.5 | 0.6 | 0.3 | 0 | 0.1 | 2.8 | 1.2
2019-07-06 10:00 | 14346.2 | 15204.9 | 0 | 0.1 | 0.1 | 1.1 | 0 | 857.9 | 3.7 | 0
2019-07-06 11:00 | 13238.9 | 15610.1 | 0 | 0.1 | 0.1 | 1.1 | 0 | 2370.3 | 4.7 | 0
2019-07-06 12:00 | 25173.5 | 15204.9 | 0 | 9968.6 | 0.5 | 0.5 | 0 | 0.1 | 4.6 | 3.4
2019-07-06 13:00 | 64197 | 13834.9 | 0 | 50362 | 0.6 | 0.3 | 0 | 0.1 | 4.3 | 17.1
2019-07-06 14:00 | 29108.9 | 11654.5 | 0 | 17454.3 | 0.5 | 0.4 | 0 | 0.1 | 4.1 | 5.9
2019-07-06 15:00 | 12439.7 | 7737.5 | 0 | 4702.3 | 0.5 | 0.4 | 0 | 0.1 | 4.1 | 1.6
2019-07-06 16:00 | 11182.8 | 3183.8 | 0 | 7999.1 | 0.4 | 0.4 | 0 | 0.1 | 4 | 2.7
2019-07-06 17:00 | 13476.2 | 38.6 | 0 | 13437.7 | 0.5 | 0.4 | 0 | 0.1 | 3.9 | 4.6
2019-07-06 18:00 | 15837.3 | 0 | 0 | 15837.5 | 0.4 | 0.4 | 0 | 0.2 | 3.9 | 5.4
2019-07-06 19:00 | 18279.3 | 0 | 0 | 18279.6 | 0.4 | 0.4 | 0 | 0.3 | 3.8 | 6.2
2019-07-06 20:00 | 17093.6 | 0 | 0 | 17093.8 | 0.4 | 0.4 | 0 | 0.3 | 3.8 | 5.8
2019-07-06 21:00 | 16879.6 | 0 | 0 | 16879.9 | 0.4 | 0.4 | 0 | 0.3 | 3.8 | 5.7
2019-07-06 22:00 | 15827.9 | 0 | 0 | 15828.3 | 0.4 | 0.4 | 0 | 0.3 | 3.8 | 5.4
2019-07-06 23:00 | 9737.6 | 0 | 0 | 9737.9 | 0.4 | 0.4 | 0 | 0.3 | 3.8 | 3.3
2019-07-07 | 11830 | 0 | 0 | 11830.3 | 0.4 | 0.4 | 0 | 0.3 | 3.8 | 4
2019-07-07 01:00 | 10568.1 | 0 | 0 | 10568.3 | 0.4 | 0.4 | 0 | 0.2 | 3.7 | 3.6
2019-07-07 02:00 | 10569 | 0 | 0 | 10569.2 | 0.4 | 0.4 | 0 | 0.3 | 3.7 | 3.6
2019-07-07 03:00 | 10968.4 | 0 | 0 | 10968.6 | 0.4 | 0.4 | 0 | 0.3 | 3.7 | 3.7
2019-07-07 04:00 | 11019.9 | 0 | 0 | 11020.2 | 0.4 | 0.4 | 0 | 0.2 | 3.6 | 3.7
2019-07-07 05:00 | 11742.7 | 0 | 0 | 11742.9 | 0.4 | 0.4 | 0 | 0.2 | 3.5 | 4
2019-07-07 06:00 | 27169 | 2122.5 | 0 | 25046.8 | 0.4 | 0.4 | 0 | 0.3 | 3.5 | 8.5
2019-07-07 07:00 | 39039.6 | 6657 | 0 | 32382.8 | 0.5 | 0.4 | 0 | 0.2 | 3.3 | 11
2019-07-07 08:00 | 33225.3 | 10921.3 | 0 | 22304 | 0.5 | 0.3 | 0 | 0.1 | 3.1 | 7.6
2019-07-07 09:00 | 15629.1 | 13719.1 | 0 | 1909.7 | 0.6 | 0.3 | 0 | 0.1 | 2.8 | 0.6
2019-07-07 10:00 | 11399.3 | 15108.4 | 0 | 0.1 | 0.1 | 1.1 | 0 | 3708.2 | 3.8 | 0
2019-07-07 11:00 | 14142.4 | 15436.4 | 0 | 0.1 | 0.1 | 1.1 | 0 | 1293.1 | 4.7 | 0
2019-07-07 12:00 | 30386.2 | 15089.1 | 0 | 15297 | 0.5 | 0.4 | 0 | 0.1 | 4.5 | 5.2
2019-07-07 13:00 | 61512.6 | 13854.2 | 0 | 47658.3 | 0.6 | 0.3 | 0 | 0.1 | 4.2 | 16.1
2019-07-07 14:00 | 28694.6 | 11577.3 | 0 | 17117.3 | 0.5 | 0.4 | 0 | 0.1 | 4.1 | 5.8
2019-07-07 15:00 | 14921 | 8509.3 | 0 | 6411.7 | 0.5 | 0.4 | 0 | 0.1 | 4 | 2.2
2019-07-07 16:00 | 12280 | 3839.8 | 0 | 8440.3 | 0.4 | 0.4 | 0 | 0.1 | 4 | 2.9
2019-07-07 17:00 | 11905 | 115.8 | 0 | 11789.4 | 0.4 | 0.4 | 0 | 0.1 | 3.9 | 4
2019-07-07 18:00 | 15478.1 | 0 | 0 | 15478.4 | 0.4 | 0.4 | 0 | 0.3 | 3.9 | 5.2
2019-07-07 19:00 | 15297.4 | 0 | 0 | 15297.7 | 0.4 | 0.4 | 0 | 0.3 | 3.8 | 5.2
2019-07-07 20:00 | 16232.3 | 0 | 0 | 16232.5 | 0.4 | 0.4 | 0 | 0.2 | 3.8 | 5.5
2019-07-07 21:00 | 16327.6 | 0 | 0 | 16327.8 | 0.4 | 0.4 | 0 | 0.2 | 3.8 | 5.5
2019-07-07 22:00 | 15730.9 | 0 | 0 | 15731.1 | 0.4 | 0.4 | 0 | 0.2 | 3.8 | 5.3
2019-07-07 23:00 | 11410.4 | 0 | 0 | 11410.7 | 0.4 | 0.4 | 0 | 0.2 | 3.7 | 3.9
2019-07-08 | 11289.7 | 0 | 0 | 11289.9 | 0.4 | 0.4 | 0 | 0.2 | 3.7 | 3.8
2019-07-08 01:00 | 10491.4 | 0 | 0 | 10491.7 | 0.4 | 0.4 | 0 | 0.3 | 3.6 | 3.6
2019-07-08 02:00 | 10840.9 | 0 | 0 | 10841.2 | 0.4 | 0.4 | 0 | 0.3 | 3.6 | 3.7
2019-07-08 03:00 | 10574.9 | 0 | 0 | 10575.2 | 0.4 | 0.4 | 0 | 0.3 | 3.5 | 3.6
2019-07-08 04:00 | 10946.5 | 0 | 0 | 10946.7 | 0.5 | 0.4 | 0 | 0.3 | 3.4 | 3.7
2019-07-08 05:00 | 13290 | 0 | 0 | 13290.1 | 0.5 | 0.4 | 0 | 0.3 | 3.3 | 4.5
2019-07-08 06:00 | 31207.4 | 2354.1 | 0 | 28853.5 | 0.5 | 0.4 | 0 | 0.4 | 3.1 | 9.8
2019-07-08 07:00 | 38076.9 | 7042.9 | 0 | 31034 | 0.6 | 0.3 | 0 | 0.2 | 2.8 | 10.5
2019-07-08 08:00 | 34743.5 | 11461.5 | 0 | 23281.7 | 0.7 | 0.3 | 0 | 0.1 | 2.4 | 7.9
2019-07-08 09:00 | 13655.8 | 13950.7 | 0 | 0.1 | 0.1 | 1.1 | 0 | 294.1 | 3.2 | 0
2019-07-08 10:00 | 12155.7 | 15320.6 | 0 | 0.1 | 0.1 | 1.1 | 0 | 3164.1 | 4.2 | 0
2019-07-08 11:00 | 12807.9 | 15841.6 | 0 | 0.1 | 0.1 | 1.1 | 0 | 3032.9 | 5.1 | 0
2019-07-08 12:00 | 29571.4 | 15494.3 | 0 | 14077 | 0.6 | 0.4 | 0 | 0 | 4.9 | 4.8
2019-07-08 13:00 | 59379.4 | 14240.1 | 0 | 45139.1 | 0.6 | 0.3 | 0 | 0.2 | 4.5 | 15.3
2019-07-08 14:00 | 27818.7 | 12021.1 | 0 | 15797.5 | 0.5 | 0.4 | 0 | 0.1 | 4.3 | 5.4
2019-07-08 15:00 | 15534 | 8721.6 | 0 | 6812.4 | 0.5 | 0.4 | 0 | 0.1 | 4.2 | 2.3
2019-07-08 16:00 | 13607.9 | 3897.7 | 0 | 9710.4 | 0.5 | 0.4 | 0 | 0.2 | 4.1 | 3.3
2019-07-08 17:00 | 11622.2 | 96.5 | 0 | 11525.9 | 0.5 | 0.4 | 0 | 0.2 | 4 | 3.9
2019-07-08 18:00 | 16536.4 | 0 | 0 | 16536.7 | 0.4 | 0.4 | 0 | 0.3 | 3.9 | 5.6
2019-07-08 19:00 | 15554.5 | 0 | 0 | 15554.8 | 0.4 | 0.4 | 0 | 0.3 | 3.9 | 5.3
2019-07-08 20:00 | 16227.1 | 0 | 0 | 16227.4 | 0.4 | 0.4 | 0 | 0.3 | 3.9 | 5.5
2019-07-08 21:00 | 16499.2 | 0 | 0 | 16499.4 | 0.4 | 0.4 | 0 | 0.2 | 3.8 | 5.6
2019-07-08 22:00 | 15159.9 | 0 | 0 | 15160.1 | 0.4 | 0.4 | 0 | 0.3 | 3.8 | 5.1
2019-07-08 23:00 | 13042.2 | 0 | 0 | 13042.5 | 0.4 | 0.4 | 0 | 0.3 | 3.8 | 4.4
2019-07-09 | 8817 | 0 | 0 | 8817.3 | 0.4 | 0.4 | 0 | 0.3 | 3.8 | 3
2019-07-09 01:00 | 9965.6 | 0 | 0 | 9965.9 | 0.4 | 0.4 | 0 | 0.3 | 3.7 | 3.4
2019-07-09 02:00 | 11119.3 | 0 | 0 | 11119.6 | 0.4 | 0.4 | 0 | 0.3 | 3.7 | 3.8
2019-07-09 03:00 | 11172.8 | 0 | 0 | 11173 | 0.4 | 0.4 | 0 | 0.3 | 3.6 | 3.8
2019-07-09 04:00 | 11032.7 | 0 | 0 | 11033 | 0.4 | 0.4 | 0 | 0.3 | 3.6 | 3.7
2019-07-09 05:00 | 10793.6 | 0 | 0 | 10793.9 | 0.4 | 0.4 | 0 | 0.3 | 3.5 | 3.7
2019-07-09 06:00 | 28302 | 2180.4 | 0 | 26121.9 | 0.5 | 0.4 | 0 | 0.4 | 3.4 | 8.8
2019-07-09 07:00 | 38865.4 | 6830.6 | 0 | 32034.9 | 0.5 | 0.4 | 0 | 0.3 | 3.3 | 10.9
2019-07-09 08:00 | 36226.3 | 11230 | 0 | 24996.3 | 0.5 | 0.3 | 0 | 0.2 | 3.1 | 8.5
2019-07-09 09:00 | 14361.2 | 13873.5 | 0 | 487.7 | 0.6 | 0.4 | 0 | 0.1 | 2.8 | 0.2
2019-07-09 10:00 | 12737.8 | 15301.3 | 0 | 0.1 | 0.1 | 1.1 | 0 | 2562.7 | 3.7 | 0
2019-07-09 11:00 | 12139 | 15764.4 | 0 | 0.1 | 0.1 | 1.1 | 0 | 3624.5 | 4.7 | 0
2019-07-09 12:00 | 25076.6 | 15243.5 | 0 | 9833.1 | 0.5 | 0.5 | 0 | 0.1 | 4.6 | 3.3
2019-07-09 13:00 | 62436.6 | 13873.5 | 0 | 48563 | 0.6 | 0.3 | 0 | 0.1 | 4.3 | 16.5
2019-07-09 14:00 | 29386.3 | 11693.1 | 0 | 17693.2 | 0.5 | 0.4 | 0 | 0.1 | 4.2 | 6
2019-07-09 15:00 | 14780.3 | 8181.3 | 0 | 6599.1 | 0.5 | 0.4 | 0 | 0.1 | 4.1 | 2.2
2019-07-09 16:00 | 12830.3 | 3936.3 | 0 | 8894.1 | 0.4 | 0.4 | 0 | 0.2 | 4 | 3
2019-07-09 17:00 | 14065.7 | 135.1 | 0 | 13930.8 | 0.5 | 0.4 | 0 | 0.2 | 3.9 | 4.7
2019-07-09 18:00 | 16741.5 | 0 | 0 | 16741.7 | 0.4 | 0.4 | 0 | 0.3 | 3.9 | 5.7
2019-07-09 19:00 | 17027.8 | 0 | 0 | 17028.2 | 0.4 | 0.4 | 0 | 0.3 | 3.9 | 5.8
2019-07-09 20:00 | 16980.5 | 0 | 0 | 16980.8 | 0.4 | 0.4 | 0 | 0.2 | 3.9 | 5.8
2019-07-09 21:00 | 17119.5 | 0 | 0 | 17119.8 | 0.4 | 0.4 | 0 | 0.2 | 3.8 | 5.8
2019-07-09 22:00 | 16102.9 | 0 | 0 | 16103.1 | 0.4 | 0.4 | 0 | 0.2 | 3.8 | 5.5
2019-07-09 23:00 | 13535.2 | 0 | 0 | 13535.4 | 0.4 | 0.4 | 0 | 0.2 | 3.8 | 4.6
2019-07-10 | 8754.2 | 0 | 0 | 8754.4 | 0.4 | 0.4 | 0 | 0.2 | 3.7 | 3
2019-07-10 01:00 | 10338.6 | 0 | 0 | 10338.9 | 0.4 | 0.4 | 0 | 0.2 | 3.7 | 3.5
2019-07-10 02:00 | 10441.8 | 0 | 0 | 10442.1 | 0.4 | 0.4 | 0 | 0.3 | 3.7 | 3.5
2019-07-10 03:00 | 10690.4 | 0 | 0 | 10690.6 | 0.4 | 0.4 | 0 | 0.3 | 3.6 | 3.6
2019-07-10 04:00 | 10577.3 | 0 | 0 | 10577.6 | 0.4 | 0.4 | 0 | 0.3 | 3.6 | 3.6
2019-07-10 05:00 | 13471.6 | 0 | 0 | 13471.9 | 0.4 | 0.4 | 0 | 0.3 | 3.5 | 4.6
2019-07-10 06:00 | 32243.3 | 3280.2 | 0 | 28963.3 | 0.4 | 0.4 | 0 | 0.4 | 3.4 | 9.8
2019-07-10 07:00 | 39616.7 | 8297.1 | 0 | 31319.8 | 0.5 | 0.4 | 0 | 0.3 | 3.3 | 10.6
2019-07-10 08:00 | 32302.2 | 11866.7 | 0 | 20435.4 | 0.5 | 0.3 | 0 | 0.2 | 3.1 | 6.9
2019-07-10 09:00 | 14702.1 | 14201.5 | 0 | 500.6 | 0.5 | 0.4 | 0 | 0.2 | 2.9 | 0.2
2019-07-10 10:00 | 11485.5 | 15552.2 | 0 | 0.1 | 0.1 | 1.1 | 0 | 4065.8 | 3.8 | 0
2019-07-10 11:00 | 12651.5 | 16034.6 | 0 | 0.1 | 0.1 | 1.1 | 0 | 3382.2 | 4.7 | 0
2019-07-10 12:00 | 28311.6 | 15668 | 0 | 12643.7 | 0.5 | 0.4 | 0 | 0.1 | 4.6 | 4.3
2019-07-10 13:00 | 65440.5 | 14490.9 | 0 | 50949.5 | 0.6 | 0.3 | 0 | 0.1 | 4.3 | 17.3
2019-07-10 14:00 | 29757.6 | 12387.7 | 0 | 17369.8 | 0.5 | 0.4 | 0 | 0.1 | 4.2 | 5.9
2019-07-10 15:00 | 14156.4 | 9261.8 | 0 | 4894.7 | 0.5 | 0.4 | 0 | 0.2 | 4.1 | 1.7
2019-07-10 16:00 | 11815 | 5016.8 | 0 | 6798.4 | 0.4 | 0.4 | 0 | 0.3 | 4 | 2.3
2019-07-10 17:00 | 13150.5 | 212.3 | 0 | 12938.6 | 0.4 | 0.4 | 0 | 0.3 | 4 | 4.4
2019-07-10 18:00 | 18062.7 | 0 | 0 | 18062.9 | 0.4 | 0.4 | 0 | 0.2 | 3.9 | 6.1
2019-07-10 19:00 | 17268.5 | 0 | 0 | 17268.7 | 0.4 | 0.4 | 0 | 0.2 | 3.9 | 5.8
2019-07-10 20:00 | 16655.3 | 0 | 0 | 16655.5 | 0.4 | 0.4 | 0 | 0.2 | 3.8 | 5.6
2019-07-10 21:00 | 16383.5 | 0 | 0 | 16383.8 | 0.4 | 0.4 | 0 | 0.2 | 3.8 | 5.6
2019-07-10 22:00 | 15767.9 | 0 | 0 | 15768.2 | 0.4 | 0.4 | 0 | 0.2 | 3.8 | 5.3
2019-07-10 23:00 | 9593.9 | 0 | 0 | 9594.1 | 0.4 | 0.4 | 0 | 0.2 | 3.7 | 3.3
2019-07-11 | 8614.4 | 0 | 0 | 8614.6 | 0.4 | 0.4 | 0 | 0.2 | 3.7 | 2.9
2019-07-11 01:00 | 10596.4 | 0 | 0 | 10596.6 | 0.4 | 0.4 | 0 | 0.2 | 3.6 | 3.6
2019-07-11 02:00 | 10717.1 | 0 | 0 | 10717.3 | 0.4 | 0.4 | 0 | 0.2 | 3.6 | 3.6
2019-07-11 03:00 | 10789.3 | 0 | 0 | 10789.4 | 0.4 | 0.4 | 0 | 0.2 | 3.5 | 3.7
2019-07-11 04:00 | 10936.8 | 0 | 0 | 10936.9 | 0.5 | 0.4 | 0 | 0.2 | 3.4 | 3.7
2019-07-11 05:00 | 14189 | 0 | 0 | 14189.1 | 0.5 | 0.4 | 0 | 0.2 | 3.2 | 4.8
2019-07-11 06:00 | 30550.2 | 4032.8 | 0 | 26517.7 | 0.5 | 0.4 | 0 | 0.4 | 3 | 9
2019-07-11 07:00 | 38751.8 | 8702.3 | 0 | 30049.6 | 0.6 | 0.3 | 0 | 0.2 | 2.8 | 10.2
2019-07-11 08:00 | 33381.4 | 11982.5 | 0 | 21398.7 | 0.6 | 0.3 | 0 | 0.2 | 2.4 | 7.2
2019-07-11 09:00 | 13703.1 | 14355.9 | 0 | 0.1 | 0.1 | 1 | 0 | 652 | 3.3 | 0
2019-07-11 10:00 | 11299.9 | 15687.3 | 0 | 0.1 | 0.1 | 1.1 | 0 | 4386.5 | 4.2 | 0
2019-07-11 11:00 | 13940.7 | 16131.1 | 0 | 0.1 | 0.1 | 1.1 | 0 | 2189.5 | 5.1 | 0
2019-07-11 12:00 | 27384.5 | 15764.4 | 0 | 11620 | 0.6 | 0.4 | 0 | 0.1 | 4.8 | 3.9
2019-07-11 13:00 | 59213.5 | 14568.1 | 0 | 44645.2 | 0.6 | 0.3 | 0 | 0.1 | 4.5 | 15.1
2019-07-11 14:00 | 29056.3 | 12464.9 | 0 | 16591.4 | 0.5 | 0.3 | 0 | 0.1 | 4.3 | 5.6
2019-07-11 15:00 | 14623.2 | 9281.1 | 0 | 5342.1 | 0.5 | 0.4 | 0 | 0.2 | 4.2 | 1.8
2019-07-11 16:00 | 10163.4 | 4804.6 | 0 | 5359.2 | 0.4 | 0.4 | 0 | 0.3 | 4.1 | 1.8
2019-07-11 17:00 | 14590.4 | 173.7 | 0 | 14417 | 0.4 | 0.4 | 0 | 0.3 | 4 | 4.9
2019-07-11 18:00 | 17005.6 | 0 | 0 | 17005.8 | 0.4 | 0.4 | 0 | 0.2 | 4 | 5.8
2019-07-11 19:00 | 18089.5 | 0 | 0 | 18089.7 | 0.4 | 0.4 | 0 | 0.2 | 3.9 | 6.1
2019-07-11 20:00 | 16808.9 | 0 | 0 | 16809.2 | 0.4 | 0.4 | 0 | 0.2 | 3.8 | 5.7
2019-07-11 21:00 | 17127.2 | 0 | 0 | 17127.5 | 0.4 | 0.4 | 0 | 0.3 | 3.8 | 5.8
2019-07-11 22:00 | 15566 | 0 | 0 | 15566.2 | 0.4 | 0.4 | 0 | 0.2 | 3.8 | 5.3
2019-07-11 23:00 | 12895.9 | 0 | 0 | 12896.2 | 0.4 | 0.4 | 0 | 0.3 | 3.8 | 4.4
2019-07-12 | 8332.4 | 0 | 0 | 8332.6 | 0.4 | 0.4 | 0 | 0.3 | 3.7 | 2.8
2019-07-12 01:00 | 10552.3 | 0 | 0 | 10552.5 | 0.4 | 0.4 | 0 | 0.3 | 3.6 | 3.6
2019-07-12 02:00 | 10947.8 | 0 | 0 | 10948.1 | 0.4 | 0.4 | 0 | 0.3 | 3.6 | 3.7
2019-07-12 03:00 | 10985.8 | 0 | 0 | 10986.1 | 0.4 | 0.4 | 0 | 0.3 | 3.5 | 3.7
2019-07-12 04:00 | 11160.4 | 0 | 0 | 11160.6 | 0.5 | 0.4 | 0 | 0.3 | 3.4 | 3.8
2019-07-12 05:00 | 12963.8 | 0 | 0 | 12963.9 | 0.5 | 0.4 | 0 | 0.3 | 3.2 | 4.4
2019-07-12 06:00 | 27691.2 | 3029.4 | 0 | 24662 | 0.5 | 0.4 | 0 | 0.4 | 3 | 8.4
2019-07-12 07:00 | 38274.7 | 8142.7 | 0 | 30132 | 0.6 | 0.3 | 0 | 0.3 | 2.8 | 10.2
2019-07-12 08:00 | 35260.7 | 12136.9 | 0 | 23123.6 | 0.7 | 0.3 | 0 | 0.1 | 2.4 | 7.8
2019-07-12 09:00 | 13595.5 | 14510.2 | 0 | 0.1 | 0.1 | 1 | 0 | 913.9 | 3.2 | 0
2019-07-12 10:00 | 10165.6 | 15880.2 | 0 | 0.1 | 0.1 | 1.1 | 0 | 5713.7 | 4.2 | 0
2019-07-12 11:00 | 14228.8 | 16362.6 | 0 | 0.1 | 0.1 | 1.1 | 0 | 2133 | 5.1 | 0
2019-07-12 12:00 | 24833.7 | 15996 | 0 | 8837.6 | 0.6 | 0.4 | 0 | 0.1 | 4.9 | 3
2019-07-12 13:00 | 64823.3 | 14761.1 | 0 | 50061.9 | 0.6 | 0.3 | 0 | 0.1 | 4.4 | 17
2019-07-12 14:00 | 30023.5 | 12638.6 | 0 | 17384.9 | 0.5 | 0.4 | 0 | 0.1 | 4.3 | 5.9
2019-07-12 15:00 | 13318.6 | 9474.1 | 0 | 3844.4 | 0.5 | 0.4 | 0 | 0.1 | 4.1 | 1.3
2019-07-12 16:00 | 14449.7 | 4978.2 | 0 | 9471.6 | 0.4 | 0.4 | 0 | 0.1 | 4 | 3.2
2019-07-12 17:00 | 13001.9 | 212.3 | 0 | 12789.7 | 0.5 | 0.4 | 0 | 0.1 | 3.9 | 4.3
2019-07-12 18:00 | 15274.8 | 0 | 0 | 15275.1 | 0.4 | 0.4 | 0 | 0.3 | 3.9 | 5.2
2019-07-12 19:00 | 16362.4 | 0 | 0 | 16362.7 | 0.4 | 0.4 | 0 | 0.3 | 3.9 | 5.5
2019-07-12 20:00 | 17263 | 0 | 0 | 17263.3 | 0.4 | 0.4 | 0 | 0.2 | 3.8 | 5.8
2019-07-12 21:00 | 16730.5 | 0 | 0 | 16730.7 | 0.4 | 0.4 | 0 | 0.2 | 3.8 | 5.7
2019-07-12 22:00 | 15444.8 | 0 | 0 | 15445 | 0.4 | 0.4 | 0 | 0.2 | 3.8 | 5.2
2019-07-12 23:00 | 9517.9 | 0 | 0 | 9518.2 | 0.4 | 0.4 | 0 | 0.2 | 3.7 | 3.2
2019-07-13 | 12256.1 | 0 | 0 | 12256.4 | 0.4 | 0.4 | 0 | 0.3 | 3.7 | 4.2
2019-07-13 01:00 | 10618.6 | 0 | 0 | 10618.9 | 0.4 | 0.4 | 0 | 0.3 | 3.6 | 3.6
2019-07-13 02:00 | 10755 | 0 | 0 | 10755.2 | 0.4 | 0.4 | 0 | 0.3 | 3.6 | 3.6
2019-07-13 03:00 | 11041.9 | 0 | 0 | 11042.1 | 0.4 | 0.4 | 0 | 0.3 | 3.5 | 3.7
2019-07-13 04:00 | 10978.1 | 0 | 0 | 10978.3 | 0.5 | 0.4 | 0 | 0.3 | 3.4 | 3.7
2019-07-13 05:00 | 12574.8 | 0 | 0 | 12574.9 | 0.5 | 0.4 | 0 | 0.3 | 3.2 | 4.3
2019-07-13 06:00 | 29918.6 | 3608.3 | 0 | 26310.6 | 0.5 | 0.4 | 0 | 0.4 | 3.1 | 8.9
2019-07-13 07:00 | 36308.2 | 8605.8 | 0 | 27702.4 | 0.6 | 0.3 | 0 | 0.3 | 2.8 | 9.4
2019-07-13 08:00 | 36322 | 12079 | 0 | 24242.8 | 0.7 | 0.3 | 0 | 0.2 | 2.4 | 8.2
2019-07-13 09:00 | 13710.6 | 14394.5 | 0 | 0.1 | 0.1 | 1.1 | 0 | 683.1 | 3.2 | 0
2019-07-13 10:00 | 14653 | 15745.1 | 0 | 0.1 | 0.1 | 1.1 | 0 | 1091.3 | 4.1 | 0
2019-07-13 11:00 | 12863.3 | 16150.4 | 0 | 0.1 | 0.1 | 1.1 | 0 | 3286.1 | 5.1 | 0
2019-07-13 12:00 | 28136.1 | 15783.7 | 0 | 12352.3 | 0.5 | 0.4 | 0 | 0 | 4.9 | 4.2
2019-07-13 13:00 | 59173.4 | 14568.1 | 0 | 44605.1 | 0.6 | 0.3 | 0 | 0.2 | 4.5 | 15.1
2019-07-13 14:00 | 29117.3 | 12387.7 | 0 | 16729.5 | 0.5 | 0.4 | 0 | 0.1 | 4.3 | 5.7
2019-07-13 15:00 | 14924.6 | 9126.8 | 0 | 5797.9 | 0.5 | 0.4 | 0 | 0.1 | 4.2 | 2
2019-07-13 16:00 | 13773.6 | 4766 | 0 | 9007.7 | 0.5 | 0.4 | 0 | 0.2 | 4.1 | 3.1
2019-07-13 17:00 | 13690.6 | 193 | 0 | 13497.8 | 0.5 | 0.4 | 0 | 0.2 | 4 | 4.6
2019-07-13 18:00 | 14660.5 | 0 | 0 | 14660.8 | 0.4 | 0.4 | 0 | 0.3 | 3.9 | 5
2019-07-13 19:00 | 16863.7 | 0 | 0 | 16864 | 0.4 | 0.4 | 0 | 0.3 | 3.9 | 5.7
2019-07-13 20:00 | 16675.7 | 0 | 0 | 16676 | 0.4 | 0.4 | 0 | 0.3 | 3.9 | 5.6
2019-07-13 21:00 | 16696 | 0 | 0 | 16696.2 | 0.4 | 0.4 | 0 | 0.2 | 3.8 | 5.7
2019-07-13 22:00 | 16284.4 | 0 | 0 | 16284.6 | 0.4 | 0.4 | 0 | 0.2 | 3.8 | 5.5
2019-07-13 23:00 | 12926.4 | 0 | 0 | 12926.7 | 0.4 | 0.4 | 0 | 0.2 | 3.8 | 4.4
2019-07-14 | 12551.8 | 0 | 0 | 12552.1 | 0.4 | 0.4 | 0 | 0.2 | 3.8 | 4.3
2019-07-14 01:00 | 10530.5 | 0 | 0 | 10530.7 | 0.4 | 0.4 | 0 | 0.2 | 3.7 | 3.6
2019-07-14 02:00 | 10733.5 | 0 | 0 | 10733.7 | 0.4 | 0.4 | 0 | 0.2 | 3.7 | 3.6
2019-07-14 03:00 | 10876.6 | 0 | 0 | 10876.8 | 0.4 | 0.4 | 0 | 0.2 | 3.6 | 3.7
2019-07-14 04:00 | 10837.3 | 0 | 0 | 10837.5 | 0.4 | 0.4 | 0 | 0.2 | 3.5 | 3.7
2019-07-14 05:00 | 13237.5 | 0 | 0 | 13237.8 | 0.4 | 0.4 | 0 | 0.3 | 3.5 | 4.5
2019-07-14 06:00 | 32508.8 | 2411.9 | 0 | 30097.1 | 0.5 | 0.4 | 0 | 0.4 | 3.3 | 10.2
2019-07-14 07:00 | 44883.7 | 7120 | 0 | 37763.7 | 0.6 | 0.4 | 0 | 0.3 | 3.1 | 12.8
2019-07-14 08:00 | 34490 | 11442.2 | 0 | 23047.7 | 0.6 | 0.3 | 0 | 0.2 | 2.8 | 7.8
2019-07-14 09:00 | 13921.1 | 13892.8 | 0 | 28.7 | 0.4 | 0.6 | 0 | 0.2 | 3 | 0
2019-07-14 10:00 | 13966.6 | 15417.1 | 0 | 0.1 | 0.1 | 1.1 | 0 | 1449.7 | 3.9 | 0
2019-07-14 11:00 | 12270.7 | 15899.5 | 0 | 0.1 | 0.1 | 1.1 | 0 | 3627.9 | 4.8 | 0
2019-07-14 12:00 | 29246.1 | 15590.8 | 0 | 13655.3 | 0.5 | 0.4 | 0 | 0 | 4.7 | 4.6
2019-07-14 13:00 | 57720.6 | 14375.2 | 0 | 43345.3 | 0.6 | 0.3 | 0 | 0.2 | 4.4 | 14.7
2019-07-14 14:00 | 27649.2 | 12156.2 | 0 | 15493 | 0.5 | 0.4 | 0 | 0.1 | 4.2 | 5.2
2019-07-14 15:00 | 13209.8 | 8914.5 | 0 | 4295.4 | 0.5 | 0.4 | 0 | 0.2 | 4.1 | 1.5
2019-07-14 16:00 | 12782.5 | 4302.9 | 0 | 8480 | 0.4 | 0.4 | 0 | 0.3 | 4.1 | 2.9
2019-07-14 17:00 | 15622.1 | 135.1 | 0 | 15487.2 | 0.5 | 0.4 | 0 | 0.3 | 4 | 5.2
2019-07-14 18:00 | 15675.9 | 0 | 0 | 15676.1 | 0.4 | 0.4 | 0 | 0.2 | 3.9 | 5.3
2019-07-14 19:00 | 15801 | 0 | 0 | 15801.3 | 0.4 | 0.4 | 0 | 0.2 | 3.9 | 5.4
2019-07-14 20:00 | 16493.1 | 0 | 0 | 16493.4 | 0.4 | 0.4 | 0 | 0.2 | 3.9 | 5.6
2019-07-14 21:00 | 17537.1 | 0 | 0 | 17537.3 | 0.4 | 0.4 | 0 | 0.2 | 3.8 | 5.9
2019-07-14 22:00 | 16258.5 | 0 | 0 | 16258.7 | 0.4 | 0.4 | 0 | 0.2 | 3.8 | 5.5
2019-07-14 23:00 | 9184.1 | 0 | 0 | 9184.2 | 0.4 | 0.4 | 0 | 0.2 | 3.7 | 3.1
2019-07-15 | 9092.6 | 0 | 0 | 9092.8 | 0.4 | 0.4 | 0 | 0.2 | 3.7 | 3.1
2019-07-15 01:00 | 10496.1 | 0 | 0 | 10496.4 | 0.4 | 0.4 | 0 | 0.2 | 3.6 | 3.6
2019-07-15 02:00 | 10932.7 | 0 | 0 | 10932.9 | 0.4 | 0.4 | 0 | 0.3 | 3.6 | 3.7
2019-07-15 03:00 | 10883.3 | 0 | 0 | 10883.5 | 0.4 | 0.4 | 0 | 0.3 | 3.5 | 3.7
2019-07-15 04:00 | 11041.6 | 0 | 0 | 11041.8 | 0.5 | 0.4 | 0 | 0.2 | 3.4 | 3.7
2019-07-15 05:00 | 11441 | 0 | 0 | 11441.2 | 0.5 | 0.4 | 0 | 0.3 | 3.2 | 3.9
2019-07-15 06:00 | 29793 | 2778.6 | 0 | 27014.7 | 0.5 | 0.4 | 0 | 0.4 | 3.1 | 9.2
2019-07-15 07:00 | 37311.8 | 7911.2 | 0 | 29400.6 | 0.6 | 0.3 | 0 | 0.3 | 2.8 | 10
2019-07-15 08:00 | 34204.8 | 12117.6 | 0 | 22087 | 0.6 | 0.3 | 0 | 0.2 | 2.4 | 7.5
2019-07-15 09:00 | 14026 | 14529.5 | 0 | 0.1 | 0.1 | 1 | 0 | 502.7 | 3.3 | 0
2019-07-15 10:00 | 11275 | 15899.5 | 0 | 0.1 | 0.1 | 1.1 | 0 | 4623.7 | 4.2 | 0
2019-07-15 11:00 | 11831.2 | 16343.3 | 0 | 0.1 | 0.1 | 1.1 | 0 | 4511.2 | 5.1 | 0
2019-07-15 12:00 | 25854.5 | 16034.6 | 0 | 9819.8 | 0.6 | 0.4 | 0 | 0.1 | 4.8 | 3.3
2019-07-15 13:00 | 64926.3 | 14761.1 | 0 | 50165 | 0.6 | 0.3 | 0 | 0.1 | 4.5 | 17
2019-07-15 14:00 | 29082.8 | 12580.7 | 0 | 16502.1 | 0.5 | 0.4 | 0 | 0.1 | 4.3 | 5.6
2019-07-15 15:00 | 14728.6 | 9512.7 | 0 | 5216 | 0.5 | 0.4 | 0 | 0.2 | 4.2 | 1.8
2019-07-15 16:00 | 12752.2 | 5055.4 | 0 | 7697.1 | 0.4 | 0.4 | 0 | 0.3 | 4.1 | 2.6
2019-07-15 17:00 | 12406.6 | 212.3 | 0 | 12194.6 | 0.4 | 0.4 | 0 | 0.3 | 4 | 4.1
2019-07-15 18:00 | 16942.7 | 0 | 0 | 16942.8 | 0.4 | 0.4 | 0 | 0.2 | 4 | 5.7
2019-07-15 19:00 | 17666.1 | 0 | 0 | 17666.3 | 0.4 | 0.4 | 0 | 0.2 | 3.9 | 6
2019-07-15 20:00 | 18205.5 | 0 | 0 | 18205.7 | 0.4 | 0.4 | 0 | 0.3 | 3.9 | 6.2
2019-07-15 21:00 | 17677.1 | 0 | 0 | 17677.4 | 0.4 | 0.4 | 0 | 0.2 | 3.9 | 6
2019-07-15 22:00 | 15741.2 | 0 | 0 | 15741.5 | 0.4 | 0.4 | 0 | 0.2 | 3.8 | 5.3
2019-07-15 23:00 | 9357.8 | 0 | 0 | 9358 | 0.4 | 0.4 | 0 | 0.2 | 3.8 | 3.2
2019-07-16 | 12348.7 | 0 | 0 | 12348.9 | 0.4 | 0.4 | 0 | 0.2 | 3.8 | 4.2
2019-07-16 01:00 | 10641.4 | 0 | 0 | 10641.6 | 0.4 | 0.4 | 0 | 0.2 | 3.7 | 3.6
2019-07-16 02:00 | 11098.2 | 0 | 0 | 11098.4 | 0.4 | 0.4 | 0 | 0.2 | 3.7 | 3.8
2019-07-16 03:00 | 11382 | 0 | 0 | 11382.2 | 0.4 | 0.4 | 0 | 0.2 | 3.7 | 3.9
2019-07-16 04:00 | 11598.9 | 0 | 0 | 11599.1 | 0.4 | 0.4 | 0 | 0.2 | 3.6 | 3.9
2019-07-16 05:00 | 12644.7 | 0 | 0 | 12644.9 | 0.4 | 0.4 | 0 | 0.2 | 3.5 | 4.3
2019-07-16 06:00 | 29327.4 | 2334.8 | 0 | 26992.9 | 0.4 | 0.4 | 0 | 0.4 | 3.5 | 9.1
2019-07-16 07:00 | 40985.6 | 7100.8 | 0 | 33885 | 0.5 | 0.4 | 0 | 0.3 | 3.3 | 11.5
2019-07-16 08:00 | 30446.5 | 11673.8 | 0 | 18772.8 | 0.5 | 0.4 | 0 | 0.2 | 3.2 | 6.4
2019-07-16 09:00 | 15209 | 13912.1 | 0 | 1296.9 | 0.6 | 0.3 | 0 | 0.2 | 2.9 | 0.4
2019-07-16 10:00 | 15093.8 | 15204.9 | 0 | 0.1 | 0.1 | 1 | 0 | 110.2 | 3.7 | 0
2019-07-16 11:00 | 12116.5 | 15880.2 | 0 | 0.1 | 0.1 | 1.1 | 0 | 3762.9 | 4.6 | 0
2019-07-16 12:00 | 28130.2 | 15783.7 | 0 | 12346.5 | 0.5 | 0.4 | 0 | 0.1 | 4.5 | 4.2
2019-07-16 13:00 | 63006.9 | 14645.3 | 0 | 48361.5 | 0.5 | 0.3 | 0 | 0.1 | 4.3 | 16.4
2019-07-16 14:00 | 28163.4 | 12561.4 | 0 | 15602.1 | 0.5 | 0.4 | 0 | 0.1 | 4.1 | 5.3
2019-07-16 15:00 | 12990.2 | 9377.6 | 0 | 3612.7 | 0.5 | 0.4 | 0 | 0.2 | 4 | 1.2
2019-07-16 16:00 | 13663.7 | 4939.7 | 0 | 8724.3 | 0.4 | 0.4 | 0 | 0.3 | 4 | 3
2019-07-16 17:00 | 11902.8 | 212.3 | 0 | 11690.8 | 0.4 | 0.4 | 0 | 0.3 | 4 | 4
2019-07-16 18:00 | 12582.1 | 0 | 0 | 12582.4 | 0.4 | 0.4 | 0 | 0.3 | 3.9 | 4.3
2019-07-16 19:00 | 18461.5 | 0 | 0 | 18461.8 | 0.4 | 0.4 | 0 | 0.3 | 3.9 | 6.3
2019-07-16 20:00 | 17757.4 | 0 | 0 | 17757.6 | 0.4 | 0.4 | 0 | 0.2 | 3.8 | 6
2019-07-16 21:00 | 17159.3 | 0 | 0 | 17159.5 | 0.4 | 0.4 | 0 | 0.3 | 3.8 | 5.8
2019-07-16 22:00 | 15420.7 | 0 | 0 | 15421 | 0.4 | 0.4 | 0 | 0.2 | 3.8 | 5.2
2019-07-16 23:00 | 9157.6 | 0 | 0 | 9157.8 | 0.4 | 0.4 | 0 | 0.2 | 3.8 | 3.1
2019-07-17 | 8458.6 | 0 | 0 | 8458.8 | 0.4 | 0.4 | 0 | 0.2 | 3.8 | 2.9
2019-07-17 01:00 | 10486.6 | 0 | 0 | 10486.8 | 0.4 | 0.4 | 0 | 0.2 | 3.7 | 3.6
2019-07-17 02:00 | 10331.7 | 0 | 0 | 10332 | 0.4 | 0.4 | 0 | 0.2 | 3.7 | 3.5
2019-07-17 03:00 | 10923.7 | 0 | 0 | 10924 | 0.4 | 0.4 | 0 | 0.2 | 3.7 | 3.7
2019-07-17 04:00 | 10764.8 | 0 | 0 | 10765 | 0.4 | 0.4 | 0 | 0.2 | 3.6 | 3.6
2019-07-17 05:00 | 13308.7 | 0 | 0 | 13308.8 | 0.4 | 0.4 | 0 | 0.2 | 3.5 | 4.5
2019-07-17 06:00 | 28316.6 | 1948.8 | 0 | 26368 | 0.4 | 0.4 | 0 | 0.4 | 3.4 | 8.9
2019-07-17 07:00 | 37649.9 | 5730.8 | 0 | 31919.3 | 0.5 | 0.4 | 0 | 0.3 | 3.3 | 10.8
2019-07-17 08:00 | 37858.1 | 9763.5 | 0 | 28094.7 | 0.5 | 0.4 | 0 | 0.2 | 3.2 | 9.5
2019-07-17 09:00 | 14743.2 | 13005.2 | 0 | 1737.9 | 0.6 | 0.3 | 0 | 0.2 | 2.9 | 0.6
2019-07-17 10:00 | 12126.1 | 15031.2 | 0 | 0.1 | 0.1 | 1.1 | 0 | 2904.3 | 3.7 | 0
2019-07-17 11:00 | 13350.1 | 15803 | 0 | 0.1 | 0.1 | 1.1 | 0 | 2452.1 | 4.6 | 0
2019-07-17 12:00 | 30199.8 | 15494.3 | 0 | 14705.5 | 0.5 | 0.4 | 0 | 0.1 | 4.5 | 5
2019-07-17 13:00 | 60649.6 | 14298 | 0 | 46351.5 | 0.6 | 0.3 | 0 | 0.2 | 4.2 | 15.7
2019-07-17 14:00 | 29449.9 | 11673.8 | 0 | 17776.1 | 0.5 | 0.4 | 0 | 0.1 | 4.1 | 6
2019-07-17 15:00 | 13032.5 | 8470.7 | 0 | 4561.8 | 0.5 | 0.4 | 0 | 0.1 | 4 | 1.5
2019-07-17 16:00 | 11202.2 | 3974.9 | 0 | 7227.5 | 0.4 | 0.4 | 0 | 0.2 | 3.9 | 2.4
2019-07-17 17:00 | 14139.4 | 135.1 | 0 | 14004.6 | 0.4 | 0.4 | 0 | 0.3 | 3.9 | 4.7
2019-07-17 18:00 | 16754 | 0 | 0 | 16754.3 | 0.4 | 0.4 | 0 | 0.3 | 3.9 | 5.7
2019-07-17 19:00 | 17190.5 | 0 | 0 | 17190.9 | 0.4 | 0.4 | 0 | 0.3 | 3.9 | 5.8
2019-07-17 20:00 | 16210.1 | 0 | 0 | 16210.3 | 0.4 | 0.4 | 0 | 0.2 | 3.8 | 5.5
2019-07-17 21:00 | 16573 | 0 | 0 | 16573.2 | 0.4 | 0.4 | 0 | 0.2 | 3.8 | 5.6
2019-07-17 22:00 | 15503.8 | 0 | 0 | 15504.1 | 0.4 | 0.4 | 0 | 0.2 | 3.8 | 5.3
2019-07-17 23:00 | 12440.7 | 0 | 0 | 12440.9 | 0.4 | 0.4 | 0 | 0.2 | 3.8 | 4.2
2019-07-18 | 9466.3 | 0 | 0 | 9466.5 | 0.4 | 0.4 | 0 | 0.2 | 3.8 | 3.2
2019-07-18 01:00 | 10373.5 | 0 | 0 | 10373.7 | 0.4 | 0.4 | 0 | 0.2 | 3.7 | 3.5
2019-07-18 02:00 | 10699.6 | 0 | 0 | 10699.8 | 0.4 | 0.4 | 0 | 0.2 | 3.7 | 3.6
2019-07-18 03:00 | 10768.8 | 0 | 0 | 10769 | 0.4 | 0.4 | 0 | 0.2 | 3.6 | 3.6
2019-07-18 04:00 | 10788.1 | 0 | 0 | 10788.3 | 0.4 | 0.4 | 0 | 0.2 | 3.6 | 3.7
2019-07-18 05:00 | 11811 | 0 | 0 | 11811.1 | 0.4 | 0.4 | 0 | 0.2 | 3.5 | 4
2019-07-18 06:00 | 26369.2 | 2778.6 | 0 | 23591 | 0.4 | 0.4 | 0 | 0.4 | 3.4 | 8
2019-07-18 07:00 | 39750.8 | 7563.8 | 0 | 32187.1 | 0.5 | 0.4 | 0 | 0.3 | 3.3 | 10.9
2019-07-18 08:00 | 34902.8 | 11596.6 | 0 | 23306.3 | 0.5 | 0.4 | 0 | 0.2 | 3.1 | 7.9
2019-07-18 09:00 | 15933.6 | 14047.1 | 0 | 1886.4 | 0.6 | 0.3 | 0 | 0.2 | 2.8 | 0.6
2019-07-18 10:00 | 12687.1 | 15494.3 | 0 | 0.1 | 0.1 | 1.1 | 0 | 2806.4 | 3.7 | 0
2019-07-18 11:00 | 12671.4 | 15996 | 0 | 0.1 | 0.1 | 1.1 | 0 | 3323.8 | 4.6 | 0
2019-07-18 12:00 | 26701.1 | 15687.3 | 0 | 11013.9 | 0.5 | 0.5 | 0 | 0.1 | 4.5 | 3.7
2019-07-18 13:00 | 65373.4 | 14394.5 | 0 | 50978.8 | 0.5 | 0.3 | 0 | 0.1 | 4.3 | 17.3
2019-07-18 14:00 | 28445.3 | 11943.9 | 0 | 16501.3 | 0.5 | 0.4 | 0 | 0.1 | 4.2 | 5.6
2019-07-18 15:00 | 14958.9 | 8663.7 | 0 | 6295.3 | 0.5 | 0.4 | 0 | 0.1 | 4.1 | 2.1
2019-07-18 16:00 | 10892.2 | 4245 | 0 | 6647.4 | 0.4 | 0.4 | 0 | 0.2 | 4 | 2.3
2019-07-18 17:00 | 14323.5 | 154.4 | 0 | 14169.3 | 0.5 | 0.4 | 0 | 0.2 | 3.9 | 4.8
2019-07-18 18:00 | 16072.5 | 0 | 0 | 16072.8 | 0.4 | 0.4 | 0 | 0.3 | 3.9 | 5.4
2019-07-18 19:00 | 16900.8 | 0 | 0 | 16901.1 | 0.4 | 0.4 | 0 | 0.3 | 3.9 | 5.7
2019-07-18 20:00 | 16672 | 0 | 0 | 16672.3 | 0.4 | 0.4 | 0 | 0.3 | 3.9 | 5.6
2019-07-18 21:00 | 17155.7 | 0 | 0 | 17156 | 0.4 | 0.4 | 0 | 0.3 | 3.8 | 5.8
2019-07-18 22:00 | 15055.3 | 0 | 0 | 15055.6 | 0.4 | 0.4 | 0 | 0.3 | 3.8 | 5.1
2019-07-18 23:00 | 11981.6 | 0 | 0 | 11981.9 | 0.4 | 0.4 | 0 | 0.2 | 3.8 | 4.1
2019-07-19 | 9151.6 | 0 | 0 | 9151.8 | 0.4 | 0.4 | 0 | 0.2 | 3.8 | 3.1
2019-07-19 01:00 | 10443.3 | 0 | 0 | 10443.5 | 0.4 | 0.4 | 0 | 0.2 | 3.7 | 3.5
2019-07-19 02:00 | 10751.3 | 0 | 0 | 10751.5 | 0.4 | 0.4 | 0 | 0.3 | 3.7 | 3.6
2019-07-19 03:00 | 10729.8 | 0 | 0 | 10730.1 | 0.4 | 0.4 | 0 | 0.3 | 3.7 | 3.6
2019-07-19 04:00 | 10782.6 | 0 | 0 | 10782.9 | 0.4 | 0.4 | 0 | 0.3 | 3.6 | 3.7
2019-07-19 05:00 | 12160.9 | 0 | 0 | 12161.2 | 0.4 | 0.4 | 0 | 0.3 | 3.6 | 4.1
2019-07-19 06:00 | 31991.9 | 2045.3 | 0 | 29946.9 | 0.5 | 0.4 | 0 | 0.4 | 3.5 | 10.1
2019-07-19 07:00 | 38004.2 | 5904.4 | 0 | 32099.9 | 0.5 | 0.4 | 0 | 0.3 | 3.3 | 10.9
2019-07-19 08:00 | 33365.8 | 9628.5 | 0 | 23737.4 | 0.5 | 0.4 | 0 | 0.2 | 3.2 | 8
2019-07-19 09:00 | 14870.6 | 13217.4 | 0 | 1653 | 0.6 | 0.3 | 0 | 0.2 | 2.8 | 0.6
2019-07-19 10:00 | 13213.7 | 14973.3 | 0 | 0.1 | 0.1 | 1.1 | 0 | 1758.8 | 3.7 | 0
2019-07-19 11:00 | 13848.1 | 15475 | 0 | 0.1 | 0.1 | 1.1 | 0 | 1626.1 | 4.7 | 0
2019-07-19 12:00 | 27314.3 | 15301.3 | 0 | 12013 | 0.5 | 0.5 | 0 | 0 | 4.6 | 4.1
2019-07-19 13:00 | 60489.1 | 14008.5 | 0 | 46480.5 | 0.6 | 0.3 | 0 | 0.2 | 4.3 | 15.7
2019-07-19 14:00 | 31166.2 | 11615.9 | 0 | 19550.3 | 0.5 | 0.4 | 0 | 0.1 | 4.2 | 6.6
2019-07-19 15:00 | 16119.8 | 8567.2 | 0 | 7552.7 | 0.5 | 0.4 | 0 | 0.1 | 4.1 | 2.6
2019-07-19 16:00 | 10554.9 | 4148.5 | 0 | 6406.4 | 0.4 | 0.4 | 0 | 0.1 | 4 | 2.2
2019-07-19 17:00 | 10554.2 | 135.1 | 0 | 10419.2 | 0.4 | 0.4 | 0 | 0.1 | 4 | 3.5
2019-07-19 18:00 | 15394.6 | 0 | 0 | 15394.6 | 0.5 | 0.4 | 0 | 0.1 | 3.9 | 5.2
2019-07-19 19:00 | 15821.3 | 0 | 0 | 15821.6 | 0.4 | 0.4 | 0 | 0.2 | 3.8 | 5.4
2019-07-19 20:00 | 16659.7 | 0 | 0 | 16660 | 0.4 | 0.4 | 0 | 0.2 | 3.8 | 5.6
2019-07-19 21:00 | 17592.4 | 0 | 0 | 17592.7 | 0.4 | 0.4 | 0 | 0.3 | 3.8 | 6
2019-07-19 22:00 | 15329.9 | 0 | 0 | 15330.2 | 0.4 | 0.4 | 0 | 0.2 | 3.8 | 5.2
2019-07-19 23:00 | 12851.6 | 0 | 0 | 12851.8 | 0.4 | 0.4 | 0 | 0.2 | 3.8 | 4.4
2019-07-20 | 9030.6 | 0 | 0 | 9030.8 | 0.4 | 0.4 | 0 | 0.2 | 3.8 | 3.1
2019-07-20 01:00 | 10480 | 0 | 0 | 10480.3 | 0.4 | 0.4 | 0 | 0.2 | 3.8 | 3.6
2019-07-20 02:00 | 10991.7 | 0 | 0 | 10992 | 0.4 | 0.4 | 0 | 0.2 | 3.7 | 3.7
2019-07-20 03:00 | 11114.8 | 0 | 0 | 11115 | 0.4 | 0.4 | 0 | 0.2 | 3.7 | 3.8
2019-07-20 04:00 | 11025.8 | 0 | 0 | 11025.9 | 0.4 | 0.4 | 0 | 0.2 | 3.6 | 3.7
2019-07-20 05:00 | 11758.6 | 0 | 0 | 11758.8 | 0.4 | 0.4 | 0 | 0.2 | 3.5 | 4
2019-07-20 06:00 | 31312.3 | 2778.6 | 0 | 28533.9 | 0.4 | 0.4 | 0 | 0.3 | 3.5 | 9.7
2019-07-20 07:00 | 39777.4 | 7679.6 | 0 | 32097.7 | 0.5 | 0.4 | 0 | 0.1 | 3.3 | 10.9
2019-07-20 08:00 | 31314.9 | 11654.5 | 0 | 19660.3 | 0.5 | 0.3 | 0 | 0.1 | 3.1 | 6.7
2019-07-20 09:00 | 14517.9 | 14085.7 | 0 | 431.9 | 0.7 | 0.4 | 0 | 0.1 | 2.8 | 0.1
2019-07-20 10:00 | 12651 | 15494.3 | 0 | 0.1 | 0.1 | 1.1 | 0 | 2842.5 | 3.7 | 0
2019-07-20 11:00 | 13390.8 | 15860.9 | 0 | 0.1 | 0.1 | 1.1 | 0 | 2469.2 | 4.7 | 0
2019-07-20 12:00 | 28518.1 | 15532.9 | 0 | 12985.2 | 0.5 | 0.4 | 0 | 0.1 | 4.6 | 4.4
2019-07-20 13:00 | 63310.7 | 14240.1 | 0 | 49070.5 | 0.6 | 0.3 | 0 | 0.2 | 4.3 | 16.6
2019-07-20 14:00 | 30416.5 | 12117.6 | 0 | 18298.8 | 0.5 | 0.4 | 0 | 0.1 | 4.1 | 6.2
2019-07-20 15:00 | 13627.6 | 8567.2 | 0 | 5060.4 | 0.5 | 0.4 | 0 | 0.1 | 4.1 | 1.7
2019-07-20 16:00 | 11075.2 | 3955.6 | 0 | 7119.7 | 0.4 | 0.4 | 0 | 0.1 | 4 | 2.4
2019-07-20 17:00 | 11757.9 | 135.1 | 0 | 11622.9 | 0.4 | 0.4 | 0 | 0.1 | 4 | 3.9
2019-07-20 18:00 | 16094.4 | 0 | 0 | 16094.4 | 0.5 | 0.4 | 0 | 0.1 | 3.9 | 5.5
2019-07-20 19:00 | 17350.7 | 0 | 0 | 17350.9 | 0.4 | 0.4 | 0 | 0.2 | 3.8 | 5.9
2019-07-20 20:00 | 16622.2 | 0 | 0 | 16622.5 | 0.4 | 0.4 | 0 | 0.3 | 3.8 | 5.6
2019-07-20 21:00 | 16727.8 | 0 | 0 | 16728.2 | 0.4 | 0.4 | 0 | 0.3 | 3.8 | 5.7
2019-07-20 22:00 | 15490.1 | 0 | 0 | 15490.4 | 0.4 | 0.4 | 0 | 0.3 | 3.8 | 5.2
2019-07-20 23:00 | 12448.1 | 0 | 0 | 12448.3 | 0.4 | 0.4 | 0 | 0.2 | 3.8 | 4.2
2019-07-21 | 12100.4 | 0 | 0 | 12100.7 | 0.4 | 0.4 | 0 | 0.2 | 3.7 | 4.1
2019-07-21 01:00 | 10593.3 | 0 | 0 | 10593.6 | 0.4 | 0.4 | 0 | 0.3 | 3.7 | 3.6
2019-07-21 02:00 | 10596.1 | 0 | 0 | 10596.4 | 0.4 | 0.4 | 0 | 0.3 | 3.7 | 3.6
2019-07-21 03:00 | 10981.8 | 0 | 0 | 10982.1 | 0.4 | 0.4 | 0 | 0.3 | 3.7 | 3.7
2019-07-21 04:00 | 11061.6 | 0 | 0 | 11061.9 | 0.4 | 0.4 | 0 | 0.3 | 3.6 | 3.7
2019-07-21 05:00 | 12097.4 | 0 | 0 | 12097.7 | 0.4 | 0.4 | 0 | 0.3 | 3.5 | 4.1
2019-07-21 06:00 | 30648.3 | 3685.4 | 0 | 26963.2 | 0.4 | 0.4 | 0 | 0.4 | 3.5 | 9.1
2019-07-21 07:00 | 44050.4 | 8432.1 | 0 | 35618.4 | 0.5 | 0.4 | 0 | 0.2 | 3.3 | 12.1
2019-07-21 08:00 | 36310.3 | 11905.3 | 0 | 24405 | 0.5 | 0.3 | 0 | 0.1 | 3.1 | 8.3
2019-07-21 09:00 | 15660.2 | 14278.7 | 0 | 1381.3 | 0.6 | 0.3 | 0 | 0.1 | 2.8 | 0.5
2019-07-21 10:00 | 11512.1 | 15668 | 0 | 0.1 | 0.1 | 1.1 | 0 | 4154.9 | 3.7 | 0
2019-07-21 11:00 | 11860.8 | 16150.4 | 0 | 0.1 | 0.1 | 1.1 | 0 | 4288.6 | 4.7 | 0
2019-07-21 12:00 | 23684.4 | 15783.7 | 0 | 7900.6 | 0.6 | 0.4 | 0 | 0.1 | 4.5 | 2.7
2019-07-21 13:00 | 65060.6 | 14568.1 | 0 | 50492.5 | 0.5 | 0.3 | 0 | 0.1 | 4.3 | 17.1
2019-07-21 14:00 | 31756 | 12445.6 | 0 | 19310.4 | 0.5 | 0.4 | 0 | 0.2 | 4.1 | 6.5
2019-07-21 15:00 | 13350.9 | 9319.7 | 0 | 4031.4 | 0.5 | 0.4 | 0 | 0.3 | 4 | 1.4
2019-07-21 16:00 | 10500.5 | 4997.5 | 0 | 5503.3 | 0.4 | 0.4 | 0 | 0.3 | 4 | 1.9
2019-07-21 17:00 | 9817.2 | 250.8 | 0 | 9566.6 | 0.4 | 0.4 | 0 | 0.3 | 4 | 3.2
2019-07-21 18:00 | 13832.3 | 0 | 0 | 13832.5 | 0.4 | 0.4 | 0 | 0.2 | 3.9 | 4.7
2019-07-21 19:00 | 16324.3 | 0 | 0 | 16324.5 | 0.4 | 0.4 | 0 | 0.2 | 3.9 | 5.5
2019-07-21 20:00 | 17297.3 | 0 | 0 | 17297.5 | 0.4 | 0.4 | 0 | 0.2 | 3.8 | 5.9
2019-07-21 21:00 | 16906.9 | 0 | 0 | 16907.1 | 0.4 | 0.4 | 0 | 0.2 | 3.8 | 5.7
2019-07-21 22:00 | 15658.2 | 0 | 0 | 15658.4 | 0.4 | 0.4 | 0 | 0.2 | 3.8 | 5.3
2019-07-21 23:00 | 12875.1 | 0 | 0 | 12875.3 | 0.4 | 0.4 | 0 | 0.2 | 3.8 | 4.4
2019-07-22 | 11623.9 | 0 | 0 | 11624.1 | 0.4 | 0.4 | 0 | 0.2 | 3.8 | 3.9
2019-07-22 01:00 | 10310.9 | 0 | 0 | 10311.1 | 0.4 | 0.4 | 0 | 0.2 | 3.7 | 3.5
2019-07-22 02:00 | 10592.6 | 0 | 0 | 10592.8 | 0.4 | 0.4 | 0 | 0.2 | 3.7 | 3.6
2019-07-22 03:00 | 10826.7 | 0 | 0 | 10826.9 | 0.4 | 0.4 | 0 | 0.2 | 3.7 | 3.7
2019-07-22 04:00 | 10547 | 0 | 0 | 10547.1 | 0.4 | 0.4 | 0 | 0.2 | 3.6 | 3.6
2019-07-22 05:00 | 13726.1 | 0 | 0 | 13726.2 | 0.4 | 0.4 | 0 | 0.2 | 3.5 | 4.6
2019-07-22 06:00 | 29064 | 2199.7 | 0 | 26864.5 | 0.4 | 0.4 | 0 | 0.3 | 3.4 | 9.1
2019-07-22 07:00 | 40276.7 | 6753.4 | 0 | 33523.4 | 0.5 | 0.4 | 0 | 0.2 | 3.3 | 11.4
2019-07-22 08:00 | 31990.3 | 11442.2 | 0 | 20548.2 | 0.5 | 0.4 | 0 | 0.2 | 3.1 | 7
2019-07-22 09:00 | 14519.2 | 14220.8 | 0 | 298.3 | 0.6 | 0.3 | 0 | 0.2 | 2.8 | 0.1
2019-07-22 10:00 | 12825.3 | 16169.6 | 0 | 0.1 | 0.1 | 1 | 0 | 3343.6 | 3.7 | 0
2019-07-22 11:00 | 12246.4 | 16690.6 | 0 | 0.1 | 0.1 | 1.1 | 0 | 4443.4 | 4.6 | 0
2019-07-22 12:00 | 25417.9 | 16285.4 | 0 | 9132.5 | 0.5 | 0.4 | 0 | 0.2 | 4.4 | 3.1
2019-07-22 13:00 | 62189.3 | 15011.9 | 0 | 47177.3 | 0.5 | 0.4 | 0 | 0.1 | 4.2 | 16
2019-07-22 14:00 | 29891.9 | 12812.2 | 0 | 17079.8 | 0.5 | 0.4 | 0 | 0.2 | 4.1 | 5.8
2019-07-22 15:00 | 16424.7 | 9570.6 | 0 | 6854.2 | 0.5 | 0.4 | 0 | 0.2 | 4 | 2.3
2019-07-22 16:00 | 11372.8 | 5113.3 | 0 | 6259.8 | 0.4 | 0.4 | 0 | 0.3 | 4 | 2.1
2019-07-22 17:00 | 12423.5 | 250.8 | 0 | 12173 | 0.4 | 0.4 | 0 | 0.3 | 3.9 | 4.1
2019-07-22 18:00 | 12402.1 | 0 | 0 | 12402.4 | 0.4 | 0.4 | 0 | 0.2 | 3.9 | 4.2
2019-07-22 19:00 | 16810.2 | 0 | 0 | 16810.5 | 0.4 | 0.4 | 0 | 0.2 | 3.9 | 5.7
2019-07-22 20:00 | 18881 | 0 | 0 | 18881.2 | 0.4 | 0.4 | 0 | 0.2 | 3.8 | 6.4
2019-07-22 21:00 | 17319.4 | 0 | 0 | 17319.7 | 0.4 | 0.4 | 0 | 0.3 | 3.8 | 5.9
2019-07-22 22:00 | 15393.5 | 0 | 0 | 15393.9 | 0.4 | 0.4 | 0 | 0.3 | 3.8 | 5.2
2019-07-22 23:00 | 12771 | 0 | 0 | 12771.3 | 0.4 | 0.4 | 0 | 0.3 | 3.7 | 4.3
2019-07-23 | 11590.6 | 0 | 0 | 11590.9 | 0.4 | 0.4 | 0 | 0.3 | 3.7 | 3.9
2019-07-23 01:00 | 10793.6 | 0 | 0 | 10793.8 | 0.4 | 0.4 | 0 | 0.3 | 3.6 | 3.7
2019-07-23 02:00 | 10831.7 | 0 | 0 | 10832 | 0.4 | 0.4 | 0 | 0.3 | 3.6 | 3.7
2019-07-23 03:00 | 10948.8 | 0 | 0 | 10949.1 | 0.4 | 0.4 | 0 | 0.3 | 3.5 | 3.7
2019-07-23 04:00 | 11000.9 | 0 | 0 | 11001.1 | 0.5 | 0.4 | 0 | 0.3 | 3.4 | 3.7
2019-07-23 05:00 | 12522.2 | 0 | 0 | 12522.4 | 0.5 | 0.4 | 0 | 0.3 | 3.2 | 4.2
2019-07-23 06:00 | 31716.1 | 2971.5 | 0 | 28744.8 | 0.5 | 0.4 | 0 | 0.4 | 3 | 9.7
2019-07-23 07:00 | 36961.4 | 8586.5 | 0 | 28374.9 | 0.6 | 0.3 | 0 | 0.3 | 2.8 | 9.6
2019-07-23 08:00 | 30494 | 12542.1 | 0 | 17951.6 | 0.6 | 0.3 | 0 | 0.1 | 2.4 | 6.1
2019-07-23 09:00 | 13423.3 | 15011.9 | 0 | 0.1 | 0.1 | 1.1 | 0 | 1587.8 | 3.3 | 0
2019-07-23 10:00 | 12241.1 | 16362.6 | 0 | 0.1 | 0.1 | 1.1 | 0 | 4120.6 | 4.2 | 0
2019-07-23 11:00 | 12508.7 | 16767.8 | 0 | 0.1 | 0.1 | 1.1 | 0 | 4258.2 | 5.2 | 0
2019-07-23 12:00 | 31034.1 | 16362.6 | 0 | 14671.3 | 0.6 | 0.3 | 0 | 0.1 | 4.9 | 5
2019-07-23 13:00 | 65292.2 | 15108.4 | 0 | 50183.5 | 0.7 | 0.3 | 0 | 0.1 | 4.5 | 17
2019-07-23 14:00 | 28249.9 | 12831.5 | 0 | 15418.4 | 0.5 | 0.4 | 0 | 0.1 | 4.3 | 5.2
2019-07-23 15:00 | 13864.8 | 9628.5 | 0 | 4236.3 | 0.5 | 0.4 | 0 | 0.1 | 4.2 | 1.4
2019-07-23 16:00 | 12095.9 | 5229.1 | 0 | 6866.8 | 0.5 | 0.4 | 0 | 0.1 | 4.1 | 2.3
2019-07-23 17:00 | 16606.3 | 289.4 | 0 | 16316.9 | 0.5 | 0.4 | 0 | 0.1 | 3.9 | 5.5
2019-07-23 18:00 | 15970.9 | 0 | 0 | 15971.1 | 0.4 | 0.4 | 0 | 0.2 | 3.9 | 5.4
2019-07-23 19:00 | 16382.4 | 0 | 0 | 16382.7 | 0.4 | 0.4 | 0 | 0.3 | 3.9 | 5.5
2019-07-23 20:00 | 16416.3 | 0 | 0 | 16416.6 | 0.4 | 0.4 | 0 | 0.3 | 3.9 | 5.6
2019-07-23 21:00 | 16080.1 | 0 | 0 | 16080.4 | 0.4 | 0.4 | 0 | 0.3 | 3.8 | 5.4
2019-07-23 22:00 | 15324 | 0 | 0 | 15324.3 | 0.4 | 0.4 | 0 | 0.3 | 3.8 | 5.2
2019-07-23 23:00 | 12647.5 | 0 | 0 | 12647.8 | 0.4 | 0.4 | 0 | 0.3 | 3.8 | 4.3
2019-07-24 | 11859.4 | 0 | 0 | 11859.7 | 0.4 | 0.4 | 0 | 0.3 | 3.8 | 4
2019-07-24 01:00 | 10137.9 | 0 | 0 | 10138.1 | 0.4 | 0.4 | 0 | 0.2 | 3.8 | 3.4
2019-07-24 02:00 | 10441.9 | 0 | 0 | 10442.1 | 0.4 | 0.4 | 0 | 0.2 | 3.7 | 3.5
2019-07-24 03:00 | 11006.6 | 0 | 0 | 11006.8 | 0.4 | 0.4 | 0 | 0.2 | 3.6 | 3.7
2019-07-24 04:00 | 10654.3 | 0 | 0 | 10654.5 | 0.4 | 0.4 | 0 | 0.2 | 3.6 | 3.6
2019-07-24 05:00 | 11817.1 | 0 | 0 | 11817.3 | 0.4 | 0.4 | 0 | 0.2 | 3.5 | 4
2019-07-24 06:00 | 28790.3 | 4418.7 | 0 | 24371.9 | 0.4 | 0.4 | 0 | 0.3 | 3.4 | 8.3
2019-07-24 07:00 | 38757.6 | 9107.5 | 0 | 29650.1 | 0.5 | 0.3 | 0 | 0.1 | 3.2 | 10
2019-07-24 08:00 | 34140.1 | 12522.8 | 0 | 21617.2 | 0.5 | 0.3 | 0 | 0.1 | 3 | 7.3
2019-07-24 09:00 | 15417.2 | 14857.6 | 0 | 559.6 | 0.5 | 0.4 | 0 | 0.1 | 2.8 | 0.2
2019-07-24 10:00 | 12082.6 | 16227.5 | 0 | 0.1 | 0.1 | 1.1 | 0 | 4144 | 3.8 | 0
2019-07-24 11:00 | 14459.5 | 16652 | 0 | 0.1 | 0.1 | 1.1 | 0 | 2191.7 | 4.7 | 0
2019-07-24 12:00 | 29935.1 | 16246.8 | 0 | 13688.3 | 0.5 | 0.4 | 0 | 0.1 | 4.6 | 4.6
2019-07-24 13:00 | 63756.8 | 14992.6 | 0 | 48764.1 | 0.6 | 0.3 | 0 | 0.2 | 4.3 | 16.5
2019-07-24 14:00 | 28558.6 | 12850.8 | 0 | 15707.7 | 0.5 | 0.4 | 0 | 0.1 | 4.2 | 5.3
2019-07-24 15:00 | 13656.6 | 9686.4 | 0 | 3970.2 | 0.5 | 0.4 | 0 | 0.1 | 4.1 | 1.3
2019-07-24 16:00 | 12042 | 5364.2 | 0 | 6677.9 | 0.5 | 0.4 | 0 | 0.1 | 4 | 2.3
2019-07-24 17:00 | 17039.3 | 308.7 | 0 | 16730.7 | 0.5 | 0.4 | 0 | 0.2 | 3.9 | 5.7
2019-07-24 18:00 | 14338 | 0 | 0 | 14338.3 | 0.4 | 0.4 | 0 | 0.3 | 3.9 | 4.9
2019-07-24 19:00 | 16715.5 | 0 | 0 | 16715.7 | 0.4 | 0.4 | 0 | 0.2 | 3.9 | 5.7
2019-07-24 20:00 | 16224.6 | 0 | 0 | 16224.8 | 0.4 | 0.4 | 0 | 0.2 | 3.8 | 5.5
2019-07-24 21:00 | 17151.1 | 0 | 0 | 17151.3 | 0.4 | 0.4 | 0 | 0.2 | 3.8 | 5.8
2019-07-24 22:00 | 15880.9 | 0 | 0 | 15881 | 0.4 | 0.4 | 0 | 0.2 | 3.8 | 5.4
2019-07-24 23:00 | 12162.2 | 0 | 0 | 12162.4 | 0.4 | 0.4 | 0 | 0.2 | 3.7 | 4.1
2019-07-25 | 11845.7 | 0 | 0 | 11846 | 0.4 | 0.4 | 0 | 0.2 | 3.7 | 4
2019-07-25 01:00 | 10261.1 | 0 | 0 | 10261.3 | 0.4 | 0.4 | 0 | 0.2 | 3.6 | 3.5
2019-07-25 02:00 | 10754.5 | 0 | 0 | 10754.7 | 0.4 | 0.4 | 0 | 0.2 | 3.6 | 3.6
2019-07-25 03:00 | 10647 | 0 | 0 | 10647.2 | 0.5 | 0.4 | 0 | 0.2 | 3.5 | 3.6
2019-07-25 04:00 | 10934.4 | 0 | 0 | 10934.6 | 0.5 | 0.4 | 0 | 0.3 | 3.4 | 3.7
2019-07-25 05:00 | 13036.5 | 308.7 | 0 | 12728 | 0.5 | 0.4 | 0 | 0.3 | 3.2 | 4.3
2019-07-25 06:00 | 31267.1 | 4669.5 | 0 | 26597.8 | 0.5 | 0.4 | 0 | 0.4 | 3 | 9
2019-07-25 07:00 | 37862.5 | 9300.4 | 0 | 28561.9 | 0.6 | 0.3 | 0 | 0.2 | 2.8 | 9.7
2019-07-25 08:00 | 37156.2 | 12638.6 | 0 | 24517.4 | 0.7 | 0.3 | 0 | 0.1 | 2.3 | 8.3
2019-07-25 09:00 | 13726.1 | 14973.3 | 0 | 0.1 | 0.1 | 1 | 0 | 1246.4 | 3.2 | 0
2019-07-25 10:00 | 11132.7 | 16304.7 | 0 | 0.1 | 0.1 | 1.1 | 0 | 5171 | 4.2 | 0
2019-07-25 11:00 | 13845.1 | 16748.5 | 0 | 0.1 | 0.1 | 1.1 | 0 | 2902.5 | 5.1 | 0
2019-07-25 12:00 | 28280.2 | 16362.6 | 0 | 11917.5 | 0.6 | 0.4 | 0 | 0.1 | 4.9 | 4
2019-07-25 13:00 | 63021.4 | 15147 | 0 | 47874.2 | 0.6 | 0.3 | 0 | 0.1 | 4.5 | 16.2
2019-07-25 14:00 | 29325.3 | 12966.6 | 0 | 16358.6 | 0.5 | 0.3 | 0 | 0.1 | 4.3 | 5.5
2019-07-25 15:00 | 13100.9 | 9802.1 | 0 | 3298.9 | 0.5 | 0.4 | 0 | 0.2 | 4.2 | 1.1
2019-07-25 16:00 | 12384.2 | 5441.3 | 0 | 6943.1 | 0.4 | 0.4 | 0 | 0.3 | 4.1 | 2.4
2019-07-25 17:00 | 10212.8 | 328 | 0 | 9885 | 0.4 | 0.4 | 0 | 0.3 | 4.1 | 3.3
2019-07-25 18:00 | 13929.3 | 0 | 0 | 13929.4 | 0.4 | 0.4 | 0 | 0.2 | 4 | 4.7
2019-07-25 19:00 | 15532.1 | 0 | 0 | 15532.2 | 0.4 | 0.4 | 0 | 0.2 | 3.9 | 5.3
2019-07-25 20:00 | 17276.2 | 0 | 0 | 17276.4 | 0.4 | 0.4 | 0 | 0.2 | 3.9 | 5.9
2019-07-25 21:00 | 16282.8 | 0 | 0 | 16283 | 0.4 | 0.4 | 0 | 0.2 | 3.8 | 5.5
2019-07-25 22:00 | 15526.1 | 0 | 0 | 15526.3 | 0.4 | 0.4 | 0 | 0.2 | 3.8 | 5.3
2019-07-25 23:00 | 12933.1 | 0 | 0 | 12933.3 | 0.4 | 0.4 | 0 | 0.2 | 3.7 | 4.4
2019-07-26 | 12472.2 | 0 | 0 | 12472.4 | 0.4 | 0.4 | 0 | 0.2 | 3.7 | 4.2
2019-07-26 01:00 | 10410.9 | 0 | 0 | 10411.2 | 0.4 | 0.4 | 0 | 0.2 | 3.6 | 3.5
2019-07-26 02:00 | 11185.3 | 0 | 0 | 11185.5 | 0.4 | 0.4 | 0 | 0.2 | 3.6 | 3.8
2019-07-26 03:00 | 11119.9 | 0 | 0 | 11120.1 | 0.4 | 0.4 | 0 | 0.2 | 3.5 | 3.8
2019-07-26 04:00 | 10696.8 | 0 | 0 | 10696.9 | 0.5 | 0.4 | 0 | 0.2 | 3.4 | 3.6
2019-07-26 05:00 | 10399.2 | 0 | 0 | 10399.3 | 0.5 | 0.4 | 0 | 0.2 | 3.2 | 3.5
2019-07-26 06:00 | 26597.5 | 3704.7 | 0 | 22893 | 0.5 | 0.4 | 0 | 0.4 | 3 | 7.8
2019-07-26 07:00 | 37657.4 | 8721.6 | 0 | 28935.8 | 0.6 | 0.3 | 0 | 0.3 | 2.8 | 9.8
2019-07-26 08:00 | 34201.7 | 12272 | 0 | 21929.6 | 0.6 | 0.3 | 0 | 0.2 | 2.4 | 7.4
2019-07-26 09:00 | 13783.9 | 14741.8 | 0 | 0.1 | 0.1 | 1 | 0 | 957.1 | 3.2 | 0
2019-07-26 10:00 | 10614.8 | 16150.4 | 0 | 0.1 | 0.1 | 1.1 | 0 | 5534.7 | 4.2 | 0
2019-07-26 11:00 | 12546.3 | 16555.6 | 0 | 0.1 | 0.1 | 1.1 | 0 | 4008.4 | 5.1 | 0
2019-07-26 12:00 | 26832.3 | 16131.1 | 0 | 10701.2 | 0.6 | 0.4 | 0 | 0.1 | 4.8 | 3.6
2019-07-26 13:00 | 62809.8 | 14857.6 | 0 | 47952.1 | 0.6 | 0.3 | 0 | 0.1 | 4.5 | 16.2
2019-07-26 14:00 | 30215.1 | 12715.7 | 0 | 17499.3 | 0.5 | 0.3 | 0 | 0.1 | 4.3 | 5.9
2019-07-26 15:00 | 13839.8 | 9493.4 | 0 | 4346.5 | 0.5 | 0.4 | 0 | 0.2 | 4.2 | 1.5
2019-07-26 16:00 | 15060.5 | 5055.4 | 0 | 10005.4 | 0.4 | 0.4 | 0 | 0.3 | 4.1 | 3.4
2019-07-26 17:00 | 17103.2 | 270.1 | 0 | 16833.3 | 0.4 | 0.4 | 0 | 0.3 | 4 | 5.7
2019-07-26 18:00 | 16704 | 0 | 0 | 16704.2 | 0.4 | 0.4 | 0 | 0.2 | 4 | 5.7
2019-07-26 19:00 | 16335.2 | 0 | 0 | 16335.4 | 0.4 | 0.4 | 0 | 0.2 | 3.9 | 5.5
2019-07-26 20:00 | 16726.4 | 0 | 0 | 16726.6 | 0.4 | 0.4 | 0 | 0.2 | 3.8 | 5.7
2019-07-26 21:00 | 17555.9 | 0 | 0 | 17556.1 | 0.4 | 0.4 | 0 | 0.3 | 3.8 | 5.9
2019-07-26 22:00 | 15328.5 | 0 | 0 | 15328.8 | 0.4 | 0.4 | 0 | 0.2 | 3.8 | 5.2
2019-07-26 23:00 | 13254.4 | 0 | 0 | 13254.6 | 0.4 | 0.4 | 0 | 0.2 | 3.8 | 4.5
2019-07-27 | 10805.6 | 0 | 0 | 10805.8 | 0.4 | 0.4 | 0 | 0.2 | 3.7 | 3.7
2019-07-27 01:00 | 10655.1 | 0 | 0 | 10655.3 | 0.4 | 0.4 | 0 | 0.2 | 3.6 | 3.6
2019-07-27 02:00 | 10622.4 | 0 | 0 | 10622.6 | 0.4 | 0.4 | 0 | 0.2 | 3.6 | 3.6
2019-07-27 03:00 | 11193.7 | 0 | 0 | 11193.9 | 0.4 | 0.4 | 0 | 0.2 | 3.5 | 3.8
2019-07-27 04:00 | 10718.8 | 0 | 0 | 10719 | 0.5 | 0.4 | 0 | 0.2 | 3.4 | 3.6
2019-07-27 05:00 | 12741.5 | 0 | 0 | 12741.6 | 0.5 | 0.4 | 0 | 0.2 | 3.2 | 4.3
2019-07-27 06:00 | 33922 | 3724 | 0 | 30198.2 | 0.5 | 0.4 | 0 | 0.3 | 3 | 10.2
2019-07-27 07:00 | 35339.7 | 9165.4 | 0 | 26174.4 | 0.6 | 0.3 | 0 | 0.2 | 2.8 | 8.9
2019-07-27 08:00 | 35052.6 | 12657.9 | 0 | 22394.6 | 0.6 | 0.3 | 0 | 0.2 | 2.4 | 7.6
2019-07-27 09:00 | 12798.7 | 14973.3 | 0 | 0.1 | 0.1 | 1 | 0 | 2173.9 | 3.2 | 0
2019-07-27 10:00 | 13076.1 | 16304.7 | 0 | 0.1 | 0.1 | 1 | 0 | 3227.8 | 4.1 | 0
2019-07-27 11:00 | 12441.9 | 16748.5 | 0 | 0.1 | 0.1 | 1.1 | 0 | 4305.8 | 5 | 0
2019-07-27 12:00 | 26341.7 | 16324 | 0 | 10017.7 | 0.6 | 0.4 | 0 | 0.1 | 4.8 | 3.4
2019-07-27 13:00 | 63476.5 | 15069.8 | 0 | 48406.6 | 0.6 | 0.3 | 0 | 0.1 | 4.5 | 16.4
2019-07-27 14:00 | 30200.2 | 12850.8 | 0 | 17349.4 | 0.5 | 0.4 | 0 | 0.1 | 4.3 | 5.9
2019-07-27 15:00 | 15191.7 | 9647.8 | 0 | 5544.1 | 0.5 | 0.4 | 0 | 0.2 | 4.2 | 1.9
2019-07-27 16:00 | 13675.7 | 5267.7 | 0 | 8408.3 | 0.4 | 0.4 | 0 | 0.3 | 4.1 | 2.8
2019-07-27 17:00 | 12664 | 308.7 | 0 | 12355.5 | 0.4 | 0.4 | 0 | 0.3 | 4 | 4.2
2019-07-27 18:00 | 14410.1 | 0 | 0 | 14410.3 | 0.4 | 0.4 | 0 | 0.2 | 4 | 4.9
2019-07-27 19:00 | 17174.1 | 0 | 0 | 17174.3 | 0.4 | 0.4 | 0 | 0.2 | 3.9 | 5.8
2019-07-27 20:00 | 16318.3 | 0 | 0 | 16318.5 | 0.4 | 0.4 | 0 | 0.2 | 3.9 | 5.5
2019-07-27 21:00 | 16786.6 | 0 | 0 | 16786.8 | 0.4 | 0.4 | 0 | 0.2 | 3.8 | 5.7
2019-07-27 22:00 | 15376.1 | 0 | 0 | 15376.4 | 0.4 | 0.4 | 0 | 0.2 | 3.8 | 5.2
2019-07-27 23:00 | 11653 | 0 | 0 | 11653.3 | 0.4 | 0.4 | 0 | 0.2 | 3.8 | 3.9
2019-07-28 | 11294.9 | 0 | 0 | 11295.1 | 0.4 | 0.4 | 0 | 0.2 | 3.8 | 3.8
2019-07-28 01:00 | 10249.5 | 0 | 0 | 10249.8 | 0.4 | 0.4 | 0 | 0.3 | 3.8 | 3.5
2019-07-28 02:00 | 10499.9 | 0 | 0 | 10500.2 | 0.4 | 0.4 | 0 | 0.3 | 3.8 | 3.6
2019-07-28 03:00 | 11039 | 0 | 0 | 11039.3 | 0.4 | 0.4 | 0 | 0.3 | 3.7 | 3.7
2019-07-28 04:00 | 11173.9 | 0 | 0 | 11174.2 | 0.4 | 0.4 | 0 | 0.3 | 3.7 | 3.8
2019-07-28 05:00 | 12037.9 | 0 | 0 | 12038.2 | 0.4 | 0.4 | 0 | 0.2 | 3.7 | 4.1
2019-07-28 06:00 | 27846 | 2952.2 | 0 | 24894.2 | 0.4 | 0.4 | 0 | 0.4 | 3.7 | 8.4
2019-07-28 07:00 | 37286.2 | 7216.5 | 0 | 30069.9 | 0.4 | 0.4 | 0 | 0.3 | 3.6 | 10.2
2019-07-28 08:00 | 34170.7 | 10882.7 | 0 | 23288.2 | 0.4 | 0.4 | 0 | 0.2 | 3.5 | 7.9
2019-07-28 09:00 | 13570.4 | 13526.2 | 0 | 44.2 | 0.6 | 0.4 | 0 | 0.2 | 3.3 | 0
2019-07-28 10:00 | 12238.4 | 15166.3 | 0 | 0.1 | 0.1 | 1.1 | 0 | 2927.1 | 4.2 | 0
2019-07-28 11:00 | 15810.5 | 15648.7 | 0 | 162 | 0.5 | 0.5 | 0 | 0.2 | 4.1 | 0.1
2019-07-28 12:00 | 32267.4 | 15166.3 | 0 | 17101.2 | 0.4 | 0.4 | 0 | 0.1 | 4 | 5.8
2019-07-28 13:00 | 61802.6 | 13970 | 0 | 47832.6 | 0.5 | 0.4 | 0 | 0.1 | 3.9 | 16.2
2019-07-28 14:00 | 27290.3 | 11751 | 0 | 15539.4 | 0.4 | 0.4 | 0 | 0.1 | 3.9 | 5.3
2019-07-28 15:00 | 14610 | 8451.4 | 0 | 6158.7 | 0.4 | 0.5 | 0 | 0.2 | 3.9 | 2.1
2019-07-28 16:00 | 12119.8 | 3704.7 | 0 | 8415.2 | 0.4 | 0.4 | 0 | 0.2 | 3.9 | 2.9
2019-07-28 17:00 | 16096.2 | 173.7 | 0 | 15922.7 | 0.4 | 0.4 | 0 | 0.2 | 3.8 | 5.4
2019-07-28 18:00 | 14141.7 | 0 | 0 | 14142 | 0.4 | 0.4 | 0 | 0.3 | 3.8 | 4.8
2019-07-28 19:00 | 17844 | 0 | 0 | 17844.3 | 0.4 | 0.4 | 0 | 0.3 | 3.8 | 6
2019-07-28 20:00 | 17798.2 | 0 | 0 | 17798.5 | 0.4 | 0.4 | 0 | 0.3 | 3.8 | 6
2019-07-28 21:00 | 17294.2 | 0 | 0 | 17294.4 | 0.4 | 0.4 | 0 | 0.3 | 3.8 | 5.9
2019-07-28 22:00 | 15070.4 | 0 | 0 | 15070.6 | 0.4 | 0.4 | 0 | 0.2 | 3.7 | 5.1
2019-07-28 23:00 | 9597.2 | 0 | 0 | 9597.5 | 0.4 | 0.4 | 0 | 0.3 | 3.7 | 3.3
2019-07-29 | 12026.1 | 0 | 0 | 12026.4 | 0.4 | 0.4 | 0 | 0.3 | 3.7 | 4.1
2019-07-29 01:00 | 10642.3 | 0 | 0 | 10642.6 | 0.4 | 0.4 | 0 | 0.3 | 3.6 | 3.6
2019-07-29 02:00 | 10572.7 | 0 | 0 | 10572.9 | 0.4 | 0.4 | 0 | 0.3 | 3.6 | 3.6
2019-07-29 03:00 | 10717.3 | 0 | 0 | 10717.5 | 0.4 | 0.4 | 0 | 0.3 | 3.5 | 3.6
2019-07-29 04:00 | 10713.3 | 0 | 0 | 10713.5 | 0.5 | 0.4 | 0 | 0.3 | 3.4 | 3.6
2019-07-29 05:00 | 13186.9 | 0 | 0 | 13187.1 | 0.5 | 0.4 | 0 | 0.3 | 3.2 | 4.5
2019-07-29 06:00 | 29368.9 | 3260.9 | 0 | 26108.2 | 0.5 | 0.4 | 0 | 0.4 | 3.1 | 8.8
2019-07-29 07:00 | 40500.3 | 8335.7 | 0 | 32164.6 | 0.6 | 0.3 | 0 | 0.2 | 2.8 | 10.9
2019-07-29 08:00 | 30056.8 | 12040.4 | 0 | 18016.2 | 0.6 | 0.3 | 0 | 0.1 | 2.4 | 6.1
2019-07-29 09:00 | 13810.6 | 14375.2 | 0 | 0.1 | 0.1 | 1.1 | 0 | 563.8 | 3.2 | 0
2019-07-29 10:00 | 10234.1 | 15610.1 | 0 | 0.1 | 0.1 | 1.1 | 0 | 5375 | 4.2 | 0
2019-07-29 11:00 | 15000.7 | 16073.2 | 0 | 0.1 | 0.1 | 1.1 | 0 | 1071.7 | 5.1 | 0
2019-07-29 12:00 | 26794.4 | 15552.2 | 0 | 11242.2 | 0.6 | 0.4 | 0 | 0 | 5 | 3.8
2019-07-29 13:00 | 65155.3 | 14336.6 | 0 | 50818.5 | 0.6 | 0.3 | 0 | 0.2 | 4.5 | 17.2
2019-07-29 14:00 | 28636.9 | 12079 | 0 | 16557.8 | 0.5 | 0.4 | 0 | 0.1 | 4.4 | 5.6
2019-07-29 15:00 | 13309 | 8702.3 | 0 | 4606.7 | 0.5 | 0.4 | 0 | 0.1 | 4.2 | 1.6
2019-07-29 16:00 | 11056.2 | 4129.2 | 0 | 6927 | 0.5 | 0.4 | 0 | 0.1 | 4.2 | 2.3
2019-07-29 17:00 | 14018.1 | 173.7 | 0 | 13844.4 | 0.5 | 0.4 | 0 | 0.1 | 4 | 4.7
2019-07-29 18:00 | 16227.8 | 0 | 0 | 16228 | 0.5 | 0.4 | 0 | 0.2 | 3.9 | 5.5
2019-07-29 19:00 | 16269.6 | 0 | 0 | 16269.9 | 0.4 | 0.4 | 0 | 0.3 | 3.9 | 5.5
2019-07-29 20:00 | 17983.3 | 0 | 0 | 17983.6 | 0.4 | 0.4 | 0 | 0.3 | 3.8 | 6.1
2019-07-29 21:00 | 17536.9 | 0 | 0 | 17537.2 | 0.4 | 0.4 | 0 | 0.3 | 3.8 | 5.9
2019-07-29 22:00 | 15324.8 | 0 | 0 | 15325 | 0.4 | 0.4 | 0 | 0.2 | 3.8 | 5.2
2019-07-29 23:00 | 12113.1 | 0 | 0 | 12113.3 | 0.4 | 0.4 | 0 | 0.2 | 3.7 | 4.1
2019-07-30 | 11884.1 | 0 | 0 | 11884.3 | 0.4 | 0.4 | 0 | 0.2 | 3.7 | 4
2019-07-30 01:00 | 10649.7 | 0 | 0 | 10649.9 | 0.4 | 0.4 | 0 | 0.2 | 3.7 | 3.6
2019-07-30 02:00 | 10824.4 | 0 | 0 | 10824.5 | 0.4 | 0.4 | 0 | 0.2 | 3.6 | 3.7
2019-07-30 03:00 | 10850.2 | 0 | 0 | 10850.4 | 0.5 | 0.4 | 0 | 0.2 | 3.5 | 3.7
2019-07-30 04:00 | 11207.4 | 0 | 0 | 11207.6 | 0.5 | 0.4 | 0 | 0.3 | 3.4 | 3.8
2019-07-30 05:00 | 12387.1 | 0 | 0 | 12387.3 | 0.5 | 0.4 | 0 | 0.3 | 3.3 | 4.2
2019-07-30 06:00 | 34458 | 2566.3 | 0 | 31891.9 | 0.5 | 0.4 | 0 | 0.4 | 3.1 | 10.8
2019-07-30 07:00 | 40034.1 | 7428.8 | 0 | 32605.4 | 0.6 | 0.3 | 0 | 0.2 | 2.8 | 11
2019-07-30 08:00 | 33684.6 | 11326.5 | 0 | 22357.9 | 0.7 | 0.3 | 0 | 0.1 | 2.4 | 7.6
2019-07-30 09:00 | 13385.5 | 13834.9 | 0 | 0.1 | 0.1 | 1.1 | 0 | 448.6 | 3.2 | 0
2019-07-30 10:00 | 10755.2 | 15185.6 | 0 | 0.1 | 0.1 | 1.1 | 0 | 4429.4 | 4.2 | 0
2019-07-30 11:00 | 11253.6 | 15668 | 0 | 0.1 | 0.1 | 1.1 | 0 | 4413.4 | 5.2 | 0
2019-07-30 12:00 | 29605.4 | 15204.9 | 0 | 14400.4 | 0.6 | 0.3 | 0 | 0.1 | 4.9 | 4.9
2019-07-30 13:00 | 62925.2 | 13912.1 | 0 | 49012.9 | 0.6 | 0.3 | 0 | 0.2 | 4.5 | 16.6
2019-07-30 14:00 | 31047.8 | 11635.2 | 0 | 19412.5 | 0.5 | 0.3 | 0 | 0.1 | 4.3 | 6.6
2019-07-30 15:00 | 13421.7 | 8046.2 | 0 | 5375.5 | 0.5 | 0.4 | 0 | 0.1 | 4.2 | 1.8
2019-07-30 16:00 | 13606.3 | 3280.2 | 0 | 10326.1 | 0.5 | 0.4 | 0 | 0.1 | 4.1 | 3.5
2019-07-30 17:00 | 9929.2 | 115.8 | 0 | 9813.4 | 0.5 | 0.4 | 0 | 0.1 | 4 | 3.3
2019-07-30 18:00 | 12085.4 | 0 | 0 | 12085.6 | 0.4 | 0.4 | 0 | 0.2 | 3.9 | 4.1
2019-07-30 19:00 | 16658.7 | 0 | 0 | 16659 | 0.4 | 0.4 | 0 | 0.3 | 3.9 | 5.6
2019-07-30 20:00 | 17942.8 | 0 | 0 | 17943.1 | 0.4 | 0.4 | 0 | 0.3 | 3.9 | 6.1
2019-07-30 21:00 | 17577.8 | 0 | 0 | 17578 | 0.4 | 0.4 | 0 | 0.2 | 3.9 | 6
2019-07-30 22:00 | 16193.3 | 0 | 0 | 16193.6 | 0.4 | 0.4 | 0 | 0.2 | 3.8 | 5.5
2019-07-30 23:00 | 9486.4 | 0 | 0 | 9486.6 | 0.4 | 0.4 | 0 | 0.2 | 3.8 | 3.2
2019-07-31 | 12509.8 | 0 | 0 | 12510 | 0.4 | 0.4 | 0 | 0.2 | 3.8 | 4.2
2019-07-31 01:00 | 10712.3 | 0 | 0 | 10712.6 | 0.4 | 0.4 | 0 | 0.2 | 3.7 | 3.6
2019-07-31 02:00 | 10847.7 | 0 | 0 | 10847.9 | 0.4 | 0.4 | 0 | 0.2 | 3.7 | 3.7
2019-07-31 03:00 | 11134.2 | 0 | 0 | 11134.4 | 0.4 | 0.4 | 0 | 0.2 | 3.7 | 3.8
2019-07-31 04:00 | 11413.1 | 0 | 0 | 11413.3 | 0.4 | 0.4 | 0 | 0.3 | 3.6 | 3.9
2019-07-31 05:00 | 13171.7 | 0 | 0 | 13172 | 0.4 | 0.4 | 0 | 0.3 | 3.6 | 4.5
2019-07-31 06:00 | 33551.7 | 3029.4 | 0 | 30522.6 | 0.5 | 0.4 | 0 | 0.4 | 3.5 | 10.3
2019-07-31 07:00 | 38621.4 | 7814.7 | 0 | 30806.9 | 0.5 | 0.4 | 0 | 0.2 | 3.4 | 10.4
2019-07-31 08:00 | 32700.1 | 11403.7 | 0 | 21296.4 | 0.5 | 0.3 | 0 | 0.1 | 3.2 | 7.2
2019-07-31 09:00 | 16387.5 | 13815.6 | 0 | 2571.7 | 0.6 | 0.3 | 0 | 0.1 | 2.8 | 0.9
2019-07-31 10:00 | 12728 | 15185.6 | 0 | 0.1 | 0.1 | 1.1 | 0 | 2456.7 | 3.8 | 0
2019-07-31 11:00 | 12047.5 | 15243.5 | 0 | 0.1 | 0.1 | 1.1 | 0 | 3195.1 | 4.7 | 0
2019-07-31 12:00 | 29836.7 | 14838.3 | 0 | 14998.4 | 0.5 | 0.4 | 0 | 0.1 | 4.6 | 5.1
2019-07-31 13:00 | 57918.7 | 13584 | 0 | 44334.5 | 0.6 | 0.3 | 0 | 0.2 | 4.3 | 15
2019-07-31 14:00 | 27606 | 11268.6 | 0 | 16337.3 | 0.5 | 0.4 | 0 | 0.1 | 4.2 | 5.5
2019-07-31 15:00 | 18469 | 7641 | 0 | 10828 | 0.4 | 0.4 | 0 | 0.1 | 4.1 | 3.7
2019-07-31 16:00 | 13955 | 2759.3 | 0 | 11195.8 | 0.4 | 0.4 | 0 | 0.1 | 4 | 3.8
2019-07-31 17:00 | 17218 | 57.9 | 0 | 17160.1 | 0.5 | 0.4 | 0 | 0.1 | 3.9 | 5.8
2019-07-31 18:00 | 16104.7 | 0 | 0 | 16104.9 | 0.4 | 0.4 | 0 | 0.3 | 3.9 | 5.5
2019-07-31 19:00 | 15408.6 | 0 | 0 | 15408.9 | 0.4 | 0.4 | 0 | 0.3 | 3.8 | 5.2
2019-07-31 20:00 | 17694.6 | 0 | 0 | 17694.9 | 0.4 | 0.4 | 0 | 0.3 | 3.8 | 6
2019-07-31 21:00 | 16536.9 | 0 | 0 | 16537.3 | 0.4 | 0.4 | 0 | 0.3 | 3.8 | 5.6
2019-07-31 22:00 | 15836.6 | 0 | 0 | 15836.9 | 0.4 | 0.4 | 0 | 0.3 | 3.8 | 5.4
2019-07-31 23:00 | 13166 | 0 | 0 | 13166.3 | 0.4 | 0.4 | 0 | 0.3 | 3.8 | 4.5
2019-08-01 | 12029.4 | 0 | 0 | 12029.7 | 0.4 | 0.4 | 0 | 0.3 | 3.8 | 4.1
2019-08-01 01:00 | 10344.5 | 0 | 0 | 10344.8 | 0.4 | 0.4 | 0 | 0.3 | 3.8 | 3.5
2019-08-01 02:00 | 10594.4 | 0 | 0 | 10594.7 | 0.4 | 0.4 | 0 | 0.3 | 3.8 | 3.6
2019-08-01 03:00 | 10934.9 | 0 | 0 | 10935.2 | 0.4 | 0.4 | 0 | 0.3 | 3.8 | 3.7
2019-08-01 04:00 | 11063.8 | 0 | 0 | 11064.1 | 0.4 | 0.4 | 0 | 0.3 | 3.7 | 3.7
2019-08-01 05:00 | 12324.2 | 0 | 0 | 12324.5 | 0.4 | 0.4 | 0 | 0.3 | 3.7 | 4.2
2019-08-01 06:00 | 31684.9 | 1678.7 | 0 | 30006.5 | 0.4 | 0.4 | 0 | 0.4 | 3.6 | 10.2
2019-08-01 07:00 | 38532.6 | 5846.5 | 0 | 32686.4 | 0.4 | 0.4 | 0 | 0.3 | 3.6 | 11.1
2019-08-01 08:00 | 31483.9 | 10033.7 | 0 | 21450.4 | 0.4 | 0.4 | 0 | 0.2 | 3.5 | 7.3
2019-08-01 09:00 | 15336.2 | 12966.6 | 0 | 2369.6 | 0.5 | 0.4 | 0 | 0.2 | 3.3 | 0.8
2019-08-01 10:00 | 13705.7 | 14278.7 | 0 | 0.1 | 0.1 | 1.1 | 0 | 572.2 | 4.2 | 0
2019-08-01 11:00 | 16098.1 | 13892.8 | 0 | 2205.3 | 0.5 | 0.4 | 0 | 0.1 | 4 | 0.7
2019-08-01 12:00 | 26752.3 | 11982.5 | 0 | 14769.9 | 0.4 | 0.4 | 0 | 0.1 | 3.9 | 5
2019-08-01 13:00 | 61854.1 | 9223.3 | 0 | 52631 | 0.3 | 0.5 | 0 | 0.1 | 4 | 17.8
2019-08-01 14:00 | 27875.9 | 6714.8 | 0 | 21161.2 | 0.4 | 0.4 | 0 | 0.1 | 4 | 7.2
2019-08-01 15:00 | 12722.9 | 4283.6 | 0 | 8439.5 | 0.4 | 0.4 | 0 | 0.2 | 3.9 | 2.9
2019-08-01 16:00 | 10450.3 | 1698 | 0 | 8752.5 | 0.4 | 0.4 | 0 | 0.2 | 3.9 | 3
2019-08-01 17:00 | 13898.5 | 38.6 | 0 | 13860.1 | 0.4 | 0.4 | 0 | 0.2 | 3.8 | 4.7
2019-08-01 18:00 | 15139.7 | 0 | 0 | 15139.9 | 0.4 | 0.4 | 0 | 0.2 | 3.8 | 5.1
2019-08-01 19:00 | 18596.1 | 0 | 0 | 18596.4 | 0.4 | 0.4 | 0 | 0.3 | 3.8 | 6.3
2019-08-01 20:00 | 18596 | 0 | 0 | 18596.3 | 0.4 | 0.4 | 0 | 0.3 | 3.8 | 6.3
2019-08-01 21:00 | 16352.7 | 0 | 0 | 16353 | 0.4 | 0.4 | 0 | 0.3 | 3.8 | 5.5
2019-08-01 22:00 | 15167.9 | 0 | 0 | 15168.2 | 0.4 | 0.4 | 0 | 0.3 | 3.8 | 5.1
2019-08-01 23:00 | 11193.8 | 0 | 0 | 11194.1 | 0.4 | 0.4 | 0 | 0.2 | 3.8 | 3.8
2019-08-02 | 8255.3 | 0 | 0 | 8255.5 | 0.4 | 0.4 | 0 | 0.2 | 3.8 | 2.8
2019-08-02 01:00 | 10571.7 | 0 | 0 | 10571.9 | 0.4 | 0.4 | 0 | 0.2 | 3.7 | 3.6
2019-08-02 02:00 | 10978.5 | 0 | 0 | 10978.7 | 0.4 | 0.4 | 0 | 0.2 | 3.7 | 3.7
2019-08-02 03:00 | 11383 | 0 | 0 | 11383.2 | 0.4 | 0.4 | 0 | 0.2 | 3.7 | 3.9
2019-08-02 04:00 | 11254.9 | 0 | 0 | 11255.1 | 0.4 | 0.4 | 0 | 0.2 | 3.6 | 3.8
2019-08-02 05:00 | 10170.3 | 0 | 0 | 10170.5 | 0.4 | 0.4 | 0 | 0.2 | 3.5 | 3.4
2019-08-02 06:00 | 25052 | 1370 | 0 | 23682.3 | 0.4 | 0.4 | 0 | 0.3 | 3.5 | 8
2019-08-02 07:00 | 37712 | 4920.4 | 0 | 32791.8 | 0.5 | 0.4 | 0 | 0.3 | 3.3 | 11.1
2019-08-02 08:00 | 35659.3 | 9609.2 | 0 | 26050.2 | 0.5 | 0.4 | 0 | 0.3 | 3.2 | 8.8
2019-08-02 09:00 | 15629.4 | 12561.4 | 0 | 3068 | 0.6 | 0.4 | 0 | 0.2 | 2.9 | 1
2019-08-02 10:00 | 13637.3 | 14375.2 | 0 | 0.1 | 0.1 | 1.1 | 0 | 737.1 | 3.8 | 0
2019-08-02 11:00 | 12823.3 | 14838.3 | 0 | 0.1 | 0.1 | 1 | 0 | 2014.2 | 4.7 | 0
2019-08-02 12:00 | 31315.6 | 14298 | 0 | 17017.6 | 0.5 | 0.4 | 0 | 0.2 | 4.4 | 5.8
2019-08-02 13:00 | 57342.6 | 13082.4 | 0 | 44260.2 | 0.5 | 0.4 | 0 | 0.2 | 4.2 | 15
2019-08-02 14:00 | 29210.2 | 10747.6 | 0 | 18462.7 | 0.5 | 0.4 | 0 | 0.2 | 4.1 | 6.3
2019-08-02 15:00 | 12646.5 | 7274.4 | 0 | 5372.3 | 0.4 | 0.4 | 0 | 0.3 | 4 | 1.8
2019-08-02 16:00 | 10692 | 2797.9 | 0 | 7894.5 | 0.4 | 0.4 | 0 | 0.4 | 4 | 2.7
2019-08-02 17:00 | 12753.5 | 77.2 | 0 | 12676.6 | 0.4 | 0.4 | 0 | 0.3 | 3.9 | 4.3
2019-08-02 18:00 | 15272.3 | 0 | 0 | 15272.6 | 0.4 | 0.4 | 0 | 0.3 | 3.9 | 5.2
2019-08-02 19:00 | 18167.2 | 0 | 0 | 18167.5 | 0.4 | 0.4 | 0 | 0.3 | 3.9 | 6.2
2019-08-02 20:00 | 17628.8 | 0 | 0 | 17629.1 | 0.4 | 0.4 | 0 | 0.3 | 3.8 | 6
2019-08-02 21:00 | 16872.8 | 0 | 0 | 16873.1 | 0.4 | 0.4 | 0 | 0.3 | 3.8 | 5.7
2019-08-02 22:00 | 15380.6 | 0 | 0 | 15380.9 | 0.4 | 0.4 | 0 | 0.3 | 3.8 | 5.2
2019-08-02 23:00 | 12434.1 | 0 | 0 | 12434.4 | 0.4 | 0.4 | 0 | 0.3 | 3.8 | 4.2
2019-08-03 | 12453.9 | 0 | 0 | 12454.2 | 0.4 | 0.4 | 0 | 0.3 | 3.8 | 4.2
2019-08-03 01:00 | 10652.9 | 0 | 0 | 10653.2 | 0.4 | 0.4 | 0 | 0.3 | 3.7 | 3.6
2019-08-03 02:00 | 10993.5 | 0 | 0 | 10993.7 | 0.4 | 0.4 | 0 | 0.3 | 3.7 | 3.7
2019-08-03 03:00 | 10982.6 | 0 | 0 | 10982.8 | 0.4 | 0.4 | 0 | 0.3 | 3.6 | 3.7
2019-08-03 04:00 | 10835 | 0 | 0 | 10835.3 | 0.4 | 0.4 | 0 | 0.3 | 3.6 | 3.7
2019-08-03 05:00 | 9935 | 0 | 0 | 9935.3 | 0.4 | 0.4 | 0 | 0.3 | 3.5 | 3.4
2019-08-03 06:00 | 25565 | 2296.2 | 0 | 23269.2 | 0.4 | 0.4 | 0 | 0.4 | 3.5 | 7.9
2019-08-03 07:00 | 37773.1 | 7120 | 0 | 30653.2 | 0.5 | 0.4 | 0 | 0.3 | 3.3 | 10.4
2019-08-03 08:00 | 34941.3 | 11114.2 | 0 | 23827.1 | 0.5 | 0.4 | 0 | 0.2 | 3.2 | 8.1
2019-08-03 09:00 | 15203 | 13777 | 0 | 1426 | 0.6 | 0.3 | 0 | 0.2 | 2.9 | 0.5
2019-08-03 10:00 | 12797.3 | 15301.3 | 0 | 0.1 | 0.1 | 1 | 0 | 2503.2 | 3.7 | 0
2019-08-03 11:00 | 11940.6 | 15880.2 | 0 | 0.1 | 0.1 | 1.1 | 0 | 3938.7 | 4.6 | 0
2019-08-03 12:00 | 27233.2 | 15629.4 | 0 | 11603.9 | 0.5 | 0.4 | 0 | 0.2 | 4.5 | 3.9
2019-08-03 13:00 | 61741.3 | 14452.3 | 0 | 47288.9 | 0.5 | 0.3 | 0 | 0.1 | 4.3 | 16
2019-08-03 14:00 | 30534.3 | 12310.5 | 0 | 18223.8 | 0.5 | 0.4 | 0 | 0.1 | 4.1 | 6.2
2019-08-03 15:00 | 13422 | 9146.1 | 0 | 4276.1 | 0.5 | 0.4 | 0 | 0.2 | 4.1 | 1.4
2019-08-03 16:00 | 10077.9 | 4823.9 | 0 | 5254.3 | 0.4 | 0.4 | 0 | 0.3 | 4 | 1.8
2019-08-03 17:00 | 13438.4 | 270.1 | 0 | 13168.5 | 0.4 | 0.4 | 0 | 0.3 | 4 | 4.5
2019-08-03 18:00 | 15661.7 | 0 | 0 | 15662 | 0.4 | 0.4 | 0 | 0.3 | 3.9 | 5.3
2019-08-03 19:00 | 18934.6 | 0 | 0 | 18934.9 | 0.4 | 0.4 | 0 | 0.3 | 3.9 | 6.4
2019-08-03 20:00 | 18066.4 | 0 | 0 | 18066.7 | 0.4 | 0.4 | 0 | 0.3 | 3.9 | 6.1
2019-08-03 21:00 | 16561.6 | 0 | 0 | 16561.9 | 0.4 | 0.4 | 0 | 0.2 | 3.8 | 5.6
2019-08-03 22:00 | 15762.5 | 0 | 0 | 15762.7 | 0.4 | 0.4 | 0 | 0.2 | 3.8 | 5.3
2019-08-03 23:00 | 13030.4 | 0 | 0 | 13030.7 | 0.4 | 0.4 | 0 | 0.2 | 3.8 | 4.4
2019-08-04 | 11910 | 0 | 0 | 11910.2 | 0.4 | 0.4 | 0 | 0.2 | 3.8 | 4
2019-08-04 01:00 | 10317.4 | 0 | 0 | 10317.6 | 0.4 | 0.4 | 0 | 0.2 | 3.7 | 3.5
2019-08-04 02:00 | 10458.7 | 0 | 0 | 10458.9 | 0.4 | 0.4 | 0 | 0.2 | 3.7 | 3.5
2019-08-04 03:00 | 10706.5 | 0 | 0 | 10706.6 | 0.4 | 0.4 | 0 | 0.2 | 3.7 | 3.6
2019-08-04 04:00 | 11064.9 | 0 | 0 | 11065 | 0.4 | 0.4 | 0 | 0.2 | 3.6 | 3.7
2019-08-04 05:00 | 11225.1 | 0 | 0 | 11225.4 | 0.4 | 0.4 | 0 | 0.2 | 3.5 | 3.8
2019-08-04 06:00 | 28447 | 2855.7 | 0 | 25591.7 | 0.4 | 0.4 | 0 | 0.4 | 3.5 | 8.7
2019-08-04 07:00 | 36522.2 | 7563.8 | 0 | 28958.5 | 0.5 | 0.4 | 0 | 0.3 | 3.4 | 9.8
2019-08-04 08:00 | 33210.5 | 11770.3 | 0 | 21440.3 | 0.5 | 0.4 | 0 | 0.2 | 3.2 | 7.3
2019-08-04 09:00 | 16576.8 | 14298 | 0 | 2278.7 | 0.6 | 0.3 | 0 | 0.2 | 2.9 | 0.8
2019-08-04 10:00 | 12323.4 | 15706.6 | 0 | 0.1 | 0.1 | 1 | 0 | 3382.4 | 3.7 | 0
2019-08-04 11:00 | 13230.9 | 16188.9 | 0 | 0.1 | 0.1 | 1.1 | 0 | 2957.2 | 4.6 | 0
2019-08-04 12:00 | 27149.4 | 15803 | 0 | 11346.4 | 0.5 | 0.4 | 0 | 0.2 | 4.5 | 3.8
2019-08-04 13:00 | 65132.9 | 14548.8 | 0 | 50584.1 | 0.5 | 0.4 | 0 | 0.1 | 4.3 | 17.1
2019-08-04 14:00 | 30400.8 | 12387.7 | 0 | 18013.1 | 0.5 | 0.4 | 0 | 0.1 | 4.1 | 6.1
2019-08-04 15:00 | 12257.9 | 9261.8 | 0 | 2996.2 | 0.5 | 0.4 | 0 | 0.2 | 4 | 1
2019-08-04 16:00 | 12867.7 | 4997.5 | 0 | 7870.5 | 0.4 | 0.4 | 0 | 0.3 | 4 | 2.7
2019-08-04 17:00 | 11870.9 | 308.7 | 0 | 11562.4 | 0.4 | 0.4 | 0 | 0.3 | 4 | 3.9
2019-08-04 18:00 | 13814.2 | 0 | 0 | 13814.5 | 0.4 | 0.4 | 0 | 0.3 | 3.9 | 4.7
2019-08-04 19:00 | 15122.3 | 0 | 0 | 15122.6 | 0.4 | 0.4 | 0 | 0.3 | 3.8 | 5.1
2019-08-04 20:00 | 17123.9 | 0 | 0 | 17124.2 | 0.4 | 0.4 | 0 | 0.3 | 3.8 | 5.8
2019-08-04 21:00 | 16283.2 | 0 | 0 | 16283.6 | 0.4 | 0.4 | 0 | 0.3 | 3.8 | 5.5
2019-08-04 22:00 | 15101.4 | 0 | 0 | 15101.6 | 0.4 | 0.4 | 0 | 0.2 | 3.8 | 5.1
2019-08-04 23:00 | 10329 | 0 | 0 | 10329.2 | 0.4 | 0.4 | 0 | 0.2 | 3.7 | 3.5
2019-08-05 | 11278.5 | 0 | 0 | 11278.7 | 0.4 | 0.4 | 0 | 0.2 | 3.7 | 3.8
2019-08-05 01:00 | 10519.7 | 0 | 0 | 10519.9 | 0.4 | 0.4 | 0 | 0.2 | 3.6 | 3.6
2019-08-05 02:00 | 10717 | 0 | 0 | 10717.2 | 0.4 | 0.4 | 0 | 0.2 | 3.6 | 3.6
2019-08-05 03:00 | 10920.8 | 0 | 0 | 10921 | 0.4 | 0.4 | 0 | 0.2 | 3.5 | 3.7
2019-08-05 04:00 | 10815.1 | 0 | 0 | 10815.2 | 0.5 | 0.4 | 0 | 0.2 | 3.4 | 3.7
2019-08-05 05:00 | 13176.6 | 0 | 0 | 13176.7 | 0.5 | 0.4 | 0 | 0.2 | 3.2 | 4.5
2019-08-05 06:00 | 26902.1 | 2797.9 | 0 | 24104.5 | 0.5 | 0.4 | 0 | 0.4 | 3.1 | 8.2
2019-08-05 07:00 | 39442.4 | 7525.3 | 0 | 31917.2 | 0.6 | 0.3 | 0 | 0.3 | 2.8 | 10.8
2019-08-05 08:00 | 34940.5 | 11866.7 | 0 | 23073.6 | 0.6 | 0.3 | 0 | 0.2 | 2.4 | 7.8
2019-08-05 09:00 | 13875.2 | 14336.6 | 0 | 0.1 | 0.1 | 1 | 0 | 460.6 | 3.3 | 0
2019-08-05 10:00 | 12850.1 | 15706.6 | 0 | 0.1 | 0.1 | 1 | 0 | 2855.6 | 4.1 | 0
2019-08-05 11:00 | 14460.6 | 16169.6 | 0 | 0.1 | 0.1 | 1.1 | 0 | 1708.2 | 5 | 0
2019-08-05 12:00 | 28416 | 15783.7 | 0 | 12632.2 | 0.6 | 0.4 | 0 | 0.1 | 4.8 | 4.3
2019-08-05 13:00 | 61370.2 | 14568.1 | 0 | 46801.9 | 0.6 | 0.3 | 0 | 0.1 | 4.5 | 15.9
2019-08-05 14:00 | 31360.6 | 12426.3 | 0 | 18934.2 | 0.5 | 0.3 | 0 | 0.1 | 4.3 | 6.4
2019-08-05 15:00 | 12537.1 | 9300.4 | 0 | 3236.8 | 0.5 | 0.4 | 0 | 0.2 | 4.1 | 1.1
2019-08-05 16:00 | 12004.9 | 5055.4 | 0 | 6949.7 | 0.4 | 0.4 | 0 | 0.3 | 4.1 | 2.4
2019-08-05 17:00 | 13107.4 | 328 | 0 | 12779.7 | 0.4 | 0.4 | 0 | 0.3 | 4 | 4.3
2019-08-05 18:00 | 15704.6 | 0 | 0 | 15704.8 | 0.4 | 0.4 | 0 | 0.2 | 4 | 5.3
2019-08-05 19:00 | 15238.7 | 0 | 0 | 15238.9 | 0.4 | 0.4 | 0 | 0.2 | 3.9 | 5.2
2019-08-05 20:00 | 16648.7 | 0 | 0 | 16649 | 0.4 | 0.4 | 0 | 0.3 | 3.9 | 5.6
2019-08-05 21:00 | 16673.8 | 0 | 0 | 16674.2 | 0.4 | 0.4 | 0 | 0.3 | 3.8 | 5.6
2019-08-05 22:00 | 15133.3 | 0 | 0 | 15133.6 | 0.4 | 0.4 | 0 | 0.2 | 3.8 | 5.1
2019-08-05 23:00 | 11136.1 | 0 | 0 | 11136.3 | 0.4 | 0.4 | 0 | 0.2 | 3.8 | 3.8
2019-08-06 | 11899.5 | 0 | 0 | 11899.7 | 0.4 | 0.4 | 0 | 0.2 | 3.8 | 4
2019-08-06 01:00 | 10295.5 | 0 | 0 | 10295.7 | 0.4 | 0.4 | 0 | 0.2 | 3.7 | 3.5
2019-08-06 02:00 | 10176.7 | 0 | 0 | 10176.9 | 0.4 | 0.4 | 0 | 0.2 | 3.7 | 3.4
2019-08-06 03:00 | 10444.4 | 0 | 0 | 10444.7 | 0.4 | 0.4 | 0 | 0.2 | 3.6 | 3.5
2019-08-06 04:00 | 10169.7 | 0 | 0 | 10169.9 | 0.4 | 0.4 | 0 | 0.2 | 3.6 | 3.4
2019-08-06 05:00 | 12303.7 | 0 | 0 | 12303.8 | 0.5 | 0.4 | 0 | 0.2 | 3.5 | 4.2
2019-08-06 06:00 | 31614.6 | 3859.1 | 0 | 27755.8 | 0.5 | 0.4 | 0 | 0.4 | 3.4 | 9.4
2019-08-06 07:00 | 39119.5 | 8528.6 | 0 | 30591 | 0.5 | 0.4 | 0 | 0.2 | 3.2 | 10.4
2019-08-06 08:00 | 31681.3 | 11982.5 | 0 | 19698.7 | 0.5 | 0.3 | 0 | 0.1 | 3 | 6.7
2019-08-06 09:00 | 14983.7 | 14317.3 | 0 | 666.4 | 0.5 | 0.4 | 0 | 0.1 | 2.8 | 0.2
2019-08-06 10:00 | 12675.2 | 15687.3 | 0 | 0.1 | 0.1 | 1.1 | 0 | 3011.2 | 3.8 | 0
2019-08-06 11:00 | 13196.2 | 16188.9 | 0 | 0.1 | 0.1 | 1.1 | 0 | 2991.8 | 4.8 | 0
2019-08-06 12:00 | 30081.6 | 15803 | 0 | 14278.6 | 0.5 | 0.4 | 0 | 0.1 | 4.6 | 4.8
2019-08-06 13:00 | 61833.6 | 14587.4 | 0 | 47246 | 0.6 | 0.3 | 0 | 0.1 | 4.3 | 16
2019-08-06 14:00 | 31226.5 | 12445.6 | 0 | 18780.8 | 0.5 | 0.4 | 0 | 0.1 | 4.2 | 6.4
2019-08-06 15:00 | 13125.8 | 9300.4 | 0 | 3825.3 | 0.5 | 0.4 | 0 | 0.1 | 4 | 1.3
2019-08-06 16:00 | 11181.9 | 5036.1 | 0 | 6145.9 | 0.5 | 0.4 | 0 | 0.1 | 4 | 2.1
2019-08-06 17:00 | 10062.1 | 328 | 0 | 9734.1 | 0.4 | 0.4 | 0 | 0.1 | 3.9 | 3.3
2019-08-06 18:00 | 11818.8 | 0 | 0 | 11819.1 | 0.4 | 0.4 | 0 | 0.3 | 3.9 | 4
2019-08-06 19:00 | 18676 | 0 | 0 | 18676.4 | 0.4 | 0.4 | 0 | 0.3 | 3.9 | 6.3
2019-08-06 20:00 | 18444.2 | 0 | 0 | 18444.5 | 0.4 | 0.4 | 0 | 0.3 | 3.8 | 6.2
2019-08-06 21:00 | 16380.5 | 0 | 0 | 16380.7 | 0.4 | 0.4 | 0 | 0.3 | 3.8 | 5.5
2019-08-06 22:00 | 15523.3 | 0 | 0 | 15523.6 | 0.4 | 0.4 | 0 | 0.2 | 3.8 | 5.3
2019-08-06 23:00 | 10869.1 | 0 | 0 | 10869.4 | 0.4 | 0.4 | 0 | 0.2 | 3.8 | 3.7
2019-08-07 | 11447.8 | 0 | 0 | 11448 | 0.4 | 0.4 | 0 | 0.2 | 3.8 | 3.9
2019-08-07 01:00 | 10520.8 | 0 | 0 | 10521 | 0.4 | 0.4 | 0 | 0.2 | 3.7 | 3.6
2019-08-07 02:00 | 10595.3 | 0 | 0 | 10595.5 | 0.4 | 0.4 | 0 | 0.3 | 3.7 | 3.6
2019-08-07 03:00 | 11144 | 0 | 0 | 11144.2 | 0.4 | 0.4 | 0 | 0.3 | 3.6 | 3.8
2019-08-07 04:00 | 10941.7 | 0 | 0 | 10942 | 0.4 | 0.4 | 0 | 0.3 | 3.6 | 3.7
2019-08-07 05:00 | 11356 | 0 | 0 | 11356.3 | 0.4 | 0.4 | 0 | 0.3 | 3.5 | 3.8
2019-08-07 06:00 | 30574.2 | 2547 | 0 | 28027.5 | 0.5 | 0.4 | 0 | 0.4 | 3.4 | 9.5
2019-08-07 07:00 | 34933 | 6927.1 | 0 | 28006 | 0.5 | 0.4 | 0 | 0.2 | 3.3 | 9.5
2019-08-07 08:00 | 33666.1 | 11152.8 | 0 | 22513.2 | 0.5 | 0.3 | 0 | 0.1 | 3.1 | 7.6
2019-08-07 09:00 | 15352 | 13834.9 | 0 | 1516.9 | 0.6 | 0.3 | 0 | 0.1 | 2.8 | 0.5
2019-08-07 10:00 | 12534.8 | 15320.6 | 0 | 0.1 | 0.1 | 1.1 | 0 | 2784.9 | 3.7 | 0
2019-08-07 11:00 | 10580.6 | 15803 | 0 | 0.1 | 0.1 | 1.1 | 0 | 5221.5 | 4.7 | 0
2019-08-07 12:00 | 27623.1 | 15378.5 | 0 | 12244.6 | 0.5 | 0.4 | 0 | 0 | 4.7 | 4.1
2019-08-07 13:00 | 61214 | 13854.2 | 0 | 47359.6 | 0.6 | 0.3 | 0 | 0.1 | 4.3 | 16
2019-08-07 14:00 | 26288.3 | 11615.9 | 0 | 14672.4 | 0.5 | 0.4 | 0 | 0.1 | 4.2 | 5
2019-08-07 15:00 | 14764.8 | 7756.8 | 0 | 7008.1 | 0.5 | 0.4 | 0 | 0.1 | 4.1 | 2.4
2019-08-07 16:00 | 14646.5 | 3434.6 | 0 | 11212 | 0.4 | 0.4 | 0 | 0.2 | 4 | 3.8
2019-08-07 17:00 | 16798 | 154.4 | 0 | 16643.9 | 0.5 | 0.4 | 0 | 0.2 | 3.9 | 5.6
2019-08-07 18:00 | 14581.6 | 0 | 0 | 14581.9 | 0.4 | 0.4 | 0 | 0.3 | 3.9 | 4.9
2019-08-07 19:00 | 17918.7 | 0 | 0 | 17919.1 | 0.4 | 0.4 | 0 | 0.3 | 3.9 | 6.1
2019-08-07 20:00 | 16472.8 | 0 | 0 | 16473 | 0.4 | 0.4 | 0 | 0.2 | 3.9 | 5.6
2019-08-07 21:00 | 16921 | 0 | 0 | 16921.3 | 0.4 | 0.4 | 0 | 0.2 | 3.8 | 5.7
2019-08-07 22:00 | 15598.7 | 0 | 0 | 15598.9 | 0.4 | 0.4 | 0 | 0.2 | 3.8 | 5.3
2019-08-07 23:00 | 12623 | 0 | 0 | 12623.2 | 0.4 | 0.4 | 0 | 0.2 | 3.7 | 4.3
2019-08-08 | 11777.3 | 0 | 0 | 11777.6 | 0.4 | 0.4 | 0 | 0.2 | 3.7 | 4
2019-08-08 01:00 | 10431.9 | 0 | 0 | 10432.2 | 0.4 | 0.4 | 0 | 0.2 | 3.7 | 3.5
2019-08-08 02:00 | 11060.2 | 0 | 0 | 11060.4 | 0.4 | 0.4 | 0 | 0.2 | 3.6 | 3.7
2019-08-08 03:00 | 11272.5 | 0 | 0 | 11272.6 | 0.4 | 0.4 | 0 | 0.2 | 3.5 | 3.8
2019-08-08 04:00 | 11383.9 | 0 | 0 | 11384.1 | 0.5 | 0.4 | 0 | 0.2 | 3.4 | 3.9
2019-08-08 05:00 | 11784.5 | 0 | 0 | 11784.7 | 0.5 | 0.4 | 0 | 0.3 | 3.3 | 4
2019-08-08 06:00 | 29973.2 | 2257.6 | 0 | 27715.9 | 0.5 | 0.4 | 0 | 0.4 | 3.1 | 9.4
2019-08-08 07:00 | 38171.9 | 6869.2 | 0 | 31302.8 | 0.6 | 0.3 | 0 | 0.3 | 2.8 | 10.6
2019-08-08 08:00 | 34491.8 | 11249.3 | 0 | 23242.4 | 0.6 | 0.3 | 0 | 0.2 | 2.4 | 7.9
2019-08-08 09:00 | 12984.9 | 13738.4 | 0 | 0.1 | 0.1 | 1.1 | 0 | 752.8 | 3.3 | 0
2019-08-08 10:00 | 13843.5 | 15011.9 | 0 | 0.1 | 0.1 | 1.1 | 0 | 1167.7 | 4.2 | 0
2019-08-08 11:00 | 14438.9 | 15397.8 | 0 | 0.1 | 0.1 | 1.1 | 0 | 958.1 | 5.1 | 0
2019-08-08 12:00 | 26354.9 | 15011.9 | 0 | 11342.9 | 0.6 | 0.4 | 0 | 0 | 4.9 | 3.8
2019-08-08 13:00 | 59078.2 | 13545.5 | 0 | 45532.6 | 0.6 | 0.3 | 0 | 0.2 | 4.5 | 15.4
2019-08-08 14:00 | 31844.6 | 11133.5 | 0 | 20711 | 0.5 | 0.3 | 0 | 0.1 | 4.3 | 7
2019-08-08 15:00 | 13859.5 | 6907.8 | 0 | 6951.7 | 0.5 | 0.4 | 0 | 0.1 | 4.2 | 2.4
2019-08-08 16:00 | 12436 | 3589 | 0 | 8847.1 | 0.5 | 0.4 | 0 | 0.2 | 4.1 | 3
2019-08-08 17:00 | 13451.5 | 135.1 | 0 | 13316.6 | 0.5 | 0.4 | 0 | 0.2 | 4 | 4.5
2019-08-08 18:00 | 16414.6 | 0 | 0 | 16414.8 | 0.4 | 0.4 | 0 | 0.3 | 3.9 | 5.6
2019-08-08 19:00 | 16399.2 | 0 | 0 | 16399.5 | 0.4 | 0.4 | 0 | 0.3 | 3.9 | 5.6
2019-08-08 20:00 | 16544.7 | 0 | 0 | 16545 | 0.4 | 0.4 | 0 | 0.3 | 3.9 | 5.6
2019-08-08 21:00 | 16238.8 | 0 | 0 | 16239.1 | 0.4 | 0.4 | 0 | 0.3 | 3.8 | 5.5
2019-08-08 22:00 | 15598.7 | 0 | 0 | 15598.9 | 0.4 | 0.4 | 0 | 0.3 | 3.8 | 5.3
2019-08-08 23:00 | 13439.6 | 0 | 0 | 13439.9 | 0.4 | 0.4 | 0 | 0.3 | 3.8 | 4.6
2019-08-09 | 12056.1 | 0 | 0 | 12056.4 | 0.4 | 0.4 | 0 | 0.3 | 3.7 | 4.1
2019-08-09 01:00 | 10440.1 | 0 | 0 | 10440.4 | 0.4 | 0.4 | 0 | 0.3 | 3.7 | 3.5
2019-08-09 02:00 | 10696.3 | 0 | 0 | 10696.5 | 0.4 | 0.4 | 0 | 0.2 | 3.7 | 3.6
2019-08-09 03:00 | 10970.6 | 0 | 0 | 10970.7 | 0.4 | 0.4 | 0 | 0.2 | 3.6 | 3.7
2019-08-09 04:00 | 11176.1 | 0 | 0 | 11176.3 | 0.4 | 0.4 | 0 | 0.2 | 3.5 | 3.8
2019-08-09 05:00 | 12155.5 | 0 | 0 | 12155.6 | 0.5 | 0.4 | 0 | 0.2 | 3.4 | 4.1
2019-08-09 06:00 | 29302.4 | 2354.1 | 0 | 26948.6 | 0.5 | 0.4 | 0 | 0.4 | 3.3 | 9.1
2019-08-09 07:00 | 39649.5 | 7428.8 | 0 | 32220.9 | 0.5 | 0.4 | 0 | 0.3 | 3.1 | 10.9
2019-08-09 08:00 | 33730.8 | 11403.7 | 0 | 22327.1 | 0.6 | 0.3 | 0 | 0.2 | 2.8 | 7.6
2019-08-09 09:00 | 14083.8 | 14008.5 | 0 | 75.8 | 0.2 | 0.5 | 0 | 0.2 | 3.1 | 0
2019-08-09 10:00 | 14488.5 | 15532.9 | 0 | 0.1 | 0.1 | 1.1 | 0 | 1043.6 | 3.9 | 0
2019-08-09 11:00 | 13689.3 | 16073.2 | 0 | 0.1 | 0.1 | 1.1 | 0 | 2383.1 | 4.9 | 0
2019-08-09 12:00 | 29813.2 | 15706.6 | 0 | 14106.6 | 0.5 | 0.4 | 0 | 0.1 | 4.7 | 4.8
2019-08-09 13:00 | 58430.5 | 14452.3 | 0 | 43978 | 0.6 | 0.3 | 0 | 0.1 | 4.3 | 14.9
2019-08-09 14:00 | 25462.9 | 12291.2 | 0 | 13171.7 | 0.5 | 0.4 | 0 | 0.1 | 4.2 | 4.5
2019-08-09 15:00 | 12686.5 | 9126.8 | 0 | 3559.8 | 0.5 | 0.4 | 0 | 0.2 | 4.1 | 1.2
2019-08-09 16:00 | 13576 | 4843.2 | 0 | 8733.1 | 0.4 | 0.4 | 0 | 0.3 | 4.1 | 3
2019-08-09 17:00 | 12037 | 289.4 | 0 | 11747.8 | 0.4 | 0.4 | 0 | 0.3 | 4 | 4
2019-08-09 18:00 | 15325.5 | 0 | 0 | 15325.7 | 0.4 | 0.4 | 0 | 0.3 | 3.9 | 5.2
2019-08-09 19:00 | 17778.6 | 0 | 0 | 17778.8 | 0.4 | 0.4 | 0 | 0.2 | 3.9 | 6
2019-08-09 20:00 | 17408.6 | 0 | 0 | 17408.9 | 0.4 | 0.4 | 0 | 0.3 | 3.9 | 5.9
2019-08-09 21:00 | 16862.9 | 0 | 0 | 16863.2 | 0.4 | 0.4 | 0 | 0.2 | 3.9 | 5.7
2019-08-09 22:00 | 15616.9 | 0 | 0 | 15617.1 | 0.4 | 0.4 | 0 | 0.2 | 3.8 | 5.3
2019-08-09 23:00 | 12811.9 | 0 | 0 | 12812.1 | 0.4 | 0.4 | 0 | 0.2 | 3.8 | 4.3
2019-08-10 | 11020.5 | 0 | 0 | 11020.7 | 0.4 | 0.4 | 0 | 0.2 | 3.8 | 3.7
2019-08-10 01:00 | 10132.4 | 0 | 0 | 10132.6 | 0.4 | 0.4 | 0 | 0.2 | 3.7 | 3.4
2019-08-10 02:00 | 10270.2 | 0 | 0 | 10270.5 | 0.4 | 0.4 | 0 | 0.2 | 3.7 | 3.5
2019-08-10 03:00 | 10779.9 | 0 | 0 | 10780.1 | 0.4 | 0.4 | 0 | 0.2 | 3.7 | 3.7
2019-08-10 04:00 | 10755.5 | 0 | 0 | 10755.6 | 0.4 | 0.4 | 0 | 0.2 | 3.6 | 3.6
2019-08-10 05:00 | 11043.1 | 0 | 0 | 11043.2 | 0.4 | 0.4 | 0 | 0.2 | 3.5 | 3.7
2019-08-10 06:00 | 27136.8 | 2450.5 | 0 | 24686.6 | 0.4 | 0.4 | 0 | 0.4 | 3.5 | 8.4
2019-08-10 07:00 | 37050.6 | 6946.4 | 0 | 30104.4 | 0.5 | 0.4 | 0 | 0.3 | 3.3 | 10.2
2019-08-10 08:00 | 35750.6 | 10709 | 0 | 25041.7 | 0.5 | 0.4 | 0 | 0.2 | 3.2 | 8.5
2019-08-10 09:00 | 17477.4 | 13487.6 | 0 | 3989.8 | 0.6 | 0.4 | 0 | 0.2 | 2.9 | 1.4
2019-08-10 10:00 | 12617.5 | 14876.8 | 0 | 0.1 | 0.1 | 1 | 0 | 2258.6 | 3.8 | 0
2019-08-10 11:00 | 13800.8 | 15590.8 | 0 | 0.1 | 0.1 | 1.1 | 0 | 1789.1 | 4.7 | 0
2019-08-10 12:00 | 32037.4 | 15204.9 | 0 | 16832.5 | 0.5 | 0.4 | 0 | 0.2 | 4.5 | 5.7
2019-08-10 13:00 | 62314.5 | 13970 | 0 | 48344.5 | 0.5 | 0.4 | 0 | 0.1 | 4.3 | 16.4
2019-08-10 14:00 | 27863.9 | 11693.1 | 0 | 16170.8 | 0.5 | 0.4 | 0 | 0.2 | 4.1 | 5.5
2019-08-10 15:00 | 10016.7 | 8605.8 | 0 | 1411.1 | 0.5 | 0.4 | 0 | 0.3 | 4 | 0.5
2019-08-10 16:00 | 13672 | 4399.4 | 0 | 9273 | 0.4 | 0.4 | 0 | 0.3 | 4 | 3.1
2019-08-10 17:00 | 12253.1 | 231.5 | 0 | 12021.8 | 0.4 | 0.4 | 0 | 0.3 | 4 | 4.1
2019-08-10 18:00 | 13523.5 | 0 | 0 | 13523.8 | 0.4 | 0.4 | 0 | 0.2 | 3.9 | 4.6
2019-08-10 19:00 | 14761.3 | 0 | 0 | 14761.5 | 0.4 | 0.4 | 0 | 0.2 | 3.9 | 5
2019-08-10 20:00 | 16065.4 | 0 | 0 | 16065.7 | 0.4 | 0.4 | 0 | 0.2 | 3.8 | 5.4
2019-08-10 21:00 | 16857.7 | 0 | 0 | 16858 | 0.4 | 0.4 | 0 | 0.2 | 3.8 | 5.7
2019-08-10 22:00 | 15724.8 | 0 | 0 | 15725.1 | 0.4 | 0.4 | 0 | 0.2 | 3.8 | 5.3
2019-08-10 23:00 | 12300.5 | 0 | 0 | 12300.7 | 0.4 | 0.4 | 0 | 0.2 | 3.8 | 4.2
2019-08-11 | 11098.9 | 0 | 0 | 11099.1 | 0.4 | 0.4 | 0 | 0.2 | 3.8 | 3.8
2019-08-11 01:00 | 10426.1 | 0 | 0 | 10426.3 | 0.4 | 0.4 | 0 | 0.2 | 3.7 | 3.5
2019-08-11 02:00 | 10713.1 | 0 | 0 | 10713.3 | 0.4 | 0.4 | 0 | 0.2 | 3.7 | 3.6
2019-08-11 03:00 | 11106.2 | 0 | 0 | 11106.4 | 0.4 | 0.4 | 0 | 0.2 | 3.7 | 3.8
2019-08-11 04:00 | 11531.4 | 0 | 0 | 11531.6 | 0.4 | 0.4 | 0 | 0.2 | 3.6 | 3.9
2019-08-11 05:00 | 14007.4 | 0 | 0 | 14007.6 | 0.4 | 0.4 | 0 | 0.2 | 3.5 | 4.7
2019-08-11 06:00 | 31145.4 | 2875 | 0 | 28270.7 | 0.4 | 0.4 | 0 | 0.4 | 3.4 | 9.6
2019-08-11 07:00 | 37880.1 | 7795.4 | 0 | 30084.9 | 0.5 | 0.4 | 0 | 0.3 | 3.3 | 10.2
2019-08-11 08:00 | 32694.6 | 11422.9 | 0 | 21271.7 | 0.5 | 0.4 | 0 | 0.2 | 3.2 | 7.2
2019-08-11 09:00 | 15486.2 | 13854.2 | 0 | 1632 | 0.6 | 0.3 | 0 | 0.2 | 2.9 | 0.6
2019-08-11 10:00 | 12911.1 | 14992.6 | 0 | 0.1 | 0.1 | 1 | 0 | 2080.7 | 3.7 | 0
2019-08-11 11:00 | 14362.9 | 15475 | 0 | 0.1 | 0.1 | 1.1 | 0 | 1111.3 | 4.6 | 0
2019-08-11 12:00 | 26613.6 | 15301.3 | 0 | 11312.3 | 0.5 | 0.4 | 0 | 0.2 | 4.5 | 3.8
2019-08-11 13:00 | 60246.1 | 14259.4 | 0 | 45986.7 | 0.5 | 0.4 | 0 | 0.1 | 4.2 | 15.6
2019-08-11 14:00 | 31640.2 | 12310.5 | 0 | 19329.7 | 0.5 | 0.4 | 0 | 0.1 | 4.1 | 6.5
2019-08-11 15:00 | 14249.9 | 9107.5 | 0 | 5142.6 | 0.5 | 0.4 | 0 | 0.2 | 4 | 1.7
2019-08-11 16:00 | 11400.4 | 4611.6 | 0 | 6789.1 | 0.4 | 0.4 | 0 | 0.3 | 4 | 2.3
2019-08-11 17:00 | 13441.7 | 250.8 | 0 | 13191.2 | 0.4 | 0.4 | 0 | 0.3 | 3.9 | 4.5
2019-08-11 18:00 | 17251.9 | 0 | 0 | 17252.2 | 0.4 | 0.4 | 0 | 0.2 | 3.9 | 5.8
2019-08-11 19:00 | 16515.5 | 0 | 0 | 16515.7 | 0.4 | 0.4 | 0 | 0.2 | 3.9 | 5.6
2019-08-11 20:00 | 16848.9 | 0 | 0 | 16849.1 | 0.4 | 0.4 | 0 | 0.2 | 3.8 | 5.7
2019-08-11 21:00 | 16699.6 | 0 | 0 | 16699.8 | 0.4 | 0.4 | 0 | 0.2 | 3.8 | 5.7
2019-08-11 22:00 | 15182.1 | 0 | 0 | 15182.4 | 0.4 | 0.4 | 0 | 0.2 | 3.8 | 5.1
2019-08-11 23:00 | 12557.3 | 0 | 0 | 12557.5 | 0.4 | 0.4 | 0 | 0.2 | 3.8 | 4.3
2019-08-12 | 11541.9 | 0 | 0 | 11542.1 | 0.4 | 0.4 | 0 | 0.2 | 3.8 | 3.9
2019-08-12 01:00 | 10223.2 | 0 | 0 | 10223.4 | 0.4 | 0.4 | 0 | 0.2 | 3.7 | 3.5
2019-08-12 02:00 | 10696.6 | 0 | 0 | 10696.8 | 0.4 | 0.4 | 0 | 0.2 | 3.7 | 3.6
2019-08-12 03:00 | 10845.6 | 0 | 0 | 10845.8 | 0.4 | 0.4 | 0 | 0.2 | 3.6 | 3.7
2019-08-12 04:00 | 10833.1 | 0 | 0 | 10833.3 | 0.4 | 0.4 | 0 | 0.2 | 3.6 | 3.7
2019-08-12 05:00 | 11530 | 0 | 0 | 11530.2 | 0.4 | 0.4 | 0 | 0.2 | 3.5 | 3.9
2019-08-12 06:00 | 27356.8 | 3627.6 | 0 | 23729.5 | 0.4 | 0.4 | 0 | 0.3 | 3.4 | 8
2019-08-12 07:00 | 37243.4 | 8239.2 | 0 | 29004.4 | 0.5 | 0.4 | 0 | 0.3 | 3.3 | 9.8
2019-08-12 08:00 | 38500.1 | 11615.9 | 0 | 26884.3 | 0.5 | 0.4 | 0 | 0.2 | 3.1 | 9.1
2019-08-12 09:00 | 16219.8 | 14355.9 | 0 | 1863.8 | 0.6 | 0.3 | 0 | 0.2 | 2.8 | 0.6
2019-08-12 10:00 | 10470.2 | 15899.5 | 0 | 0.1 | 0.1 | 1.1 | 0 | 5428.4 | 3.7 | 0
2019-08-12 11:00 | 14341.7 | 16439.8 | 0 | 0.1 | 0.1 | 1 | 0 | 2097.3 | 4.6 | 0
2019-08-12 12:00 | 25828.2 | 16073.2 | 0 | 9755.1 | 0.5 | 0.4 | 0 | 0.2 | 4.5 | 3.3
2019-08-12 13:00 | 62934.1 | 14819 | 0 | 48115.1 | 0.5 | 0.4 | 0 | 0.1 | 4.3 | 16.3
2019-08-12 14:00 | 30280 | 12619.3 | 0 | 17660.8 | 0.5 | 0.4 | 0 | 0.2 | 4.2 | 6
2019-08-12 15:00 | 14083.7 | 9416.2 | 0 | 4667.7 | 0.5 | 0.4 | 0 | 0.2 | 4.1 | 1.6
2019-08-12 16:00 | 12549.8 | 5094 | 0 | 7456.1 | 0.4 | 0.4 | 0 | 0.3 | 4 | 2.5
2019-08-12 17:00 | 11496.8 | 366.6 | 0 | 11130.4 | 0.4 | 0.4 | 0 | 0.3 | 3.9 | 3.8
2019-08-12 18:00 | 16199.8 | 0 | 0 | 16200.1 | 0.4 | 0.4 | 0 | 0.3 | 3.9 | 5.5
2019-08-12 19:00 | 17717.7 | 0 | 0 | 17718 | 0.4 | 0.4 | 0 | 0.3 | 3.9 | 6
2019-08-12 20:00 | 17679.7 | 0 | 0 | 17679.9 | 0.4 | 0.4 | 0 | 0.2 | 3.9 | 6
2019-08-12 21:00 | 17165.6 | 0 | 0 | 17165.8 | 0.4 | 0.4 | 0 | 0.2 | 3.8 | 5.8
2019-08-12 22:00 | 15371.5 | 0 | 0 | 15371.7 | 0.4 | 0.4 | 0 | 0.2 | 3.8 | 5.2
2019-08-12 23:00 | 12731 | 0 | 0 | 12731.2 | 0.4 | 0.4 | 0 | 0.2 | 3.7 | 4.3
2019-08-13 | 11656.9 | 0 | 0 | 11657.2 | 0.4 | 0.4 | 0 | 0.2 | 3.7 | 3.9
2019-08-13 01:00 | 10606.8 | 0 | 0 | 10607 | 0.4 | 0.4 | 0 | 0.2 | 3.7 | 3.6
2019-08-13 02:00 | 10799.8 | 0 | 0 | 10800 | 0.4 | 0.4 | 0 | 0.2 | 3.6 | 3.7
2019-08-13 03:00 | 10684 | 0 | 0 | 10684.2 | 0.4 | 0.4 | 0 | 0.2 | 3.5 | 3.6
2019-08-13 04:00 | 11200.8 | 0 | 0 | 11201 | 0.4 | 0.4 | 0 | 0.2 | 3.4 | 3.8
2019-08-13 05:00 | 12986 | 0 | 0 | 12986.2 | 0.5 | 0.4 | 0 | 0.2 | 3.3 | 4.4
2019-08-13 06:00 | 30828.7 | 2604.9 | 0 | 28224 | 0.5 | 0.4 | 0 | 0.4 | 3.2 | 9.6
2019-08-13 07:00 | 42135.7 | 7004.3 | 0 | 35131.5 | 0.6 | 0.3 | 0 | 0.3 | 2.9 | 11.9
2019-08-13 08:00 | 32386.3 | 10998.4 | 0 | 21387.8 | 0.6 | 0.3 | 0 | 0.2 | 2.6 | 7.2
2019-08-13 09:00 | 13773.6 | 13815.6 | 0 | 0.3 | 0.3 | 1.1 | 0 | 41.5 | 3.3 | 0
2019-08-13 10:00 | 11822.5 | 15494.3 | 0 | 0.1 | 0.1 | 1 | 0 | 3671 | 4.1 | 0
2019-08-13 11:00 | 13897.5 | 16169.6 | 0 | 0.1 | 0.1 | 1 | 0 | 2271.4 | 5 | 0
2019-08-13 12:00 | 29937.1 | 15918.8 | 0 | 14018.2 | 0.6 | 0.4 | 0 | 0.1 | 4.7 | 4.7
2019-08-13 13:00 | 61758.5 | 14683.9 | 0 | 47074.5 | 0.6 | 0.3 | 0 | 0.1 | 4.4 | 15.9
2019-08-13 14:00 | 31363.5 | 12542.1 | 0 | 18821.4 | 0.5 | 0.4 | 0 | 0.1 | 4.2 | 6.4
2019-08-13 15:00 | 13498.2 | 9319.7 | 0 | 4178.6 | 0.5 | 0.4 | 0 | 0.2 | 4.1 | 1.4
2019-08-13 16:00 | 13812.5 | 4997.5 | 0 | 8815.3 | 0.4 | 0.4 | 0 | 0.3 | 4.1 | 3
2019-08-13 17:00 | 12169.3 | 328 | 0 | 11841.5 | 0.4 | 0.4 | 0 | 0.3 | 4 | 4
2019-08-13 18:00 | 14988.9 | 0 | 0 | 14989.1 | 0.4 | 0.4 | 0 | 0.2 | 3.9 | 5.1
2019-08-13 19:00 | 17394.8 | 0 | 0 | 17395 | 0.4 | 0.4 | 0 | 0.2 | 3.9 | 5.9
2019-08-13 20:00 | 17379.9 | 0 | 0 | 17380.1 | 0.4 | 0.4 | 0 | 0.2 | 3.9 | 5.9
2019-08-13 21:00 | 16871.7 | 0 | 0 | 16872 | 0.4 | 0.4 | 0 | 0.2 | 3.9 | 5.7
2019-08-13 22:00 | 15791.4 | 0 | 0 | 15791.6 | 0.4 | 0.4 | 0 | 0.2 | 3.8 | 5.3
2019-08-13 23:00 | 13373.4 | 0 | 0 | 13373.6 | 0.4 | 0.4 | 0 | 0.2 | 3.8 | 4.5
2019-08-14 | 12543.9 | 0 | 0 | 12544.1 | 0.4 | 0.4 | 0 | 0.2 | 3.8 | 4.2
2019-08-14 01:00 | 10775.2 | 0 | 0 | 10775.4 | 0.4 | 0.4 | 0 | 0.2 | 3.7 | 3.7
2019-08-14 02:00 | 11074.3 | 0 | 0 | 11074.5 | 0.4 | 0.4 | 0 | 0.2 | 3.7 | 3.8
2019-08-14 03:00 | 11441.6 | 0 | 0 | 11441.7 | 0.4 | 0.4 | 0 | 0.2 | 3.7 | 3.9
2019-08-14 04:00 | 11072.7 | 0 | 0 | 11072.8 | 0.4 | 0.4 | 0 | 0.2 | 3.6 | 3.8
2019-08-14 05:00 | 12295.6 | 0 | 0 | 12295.7 | 0.4 | 0.4 | 0 | 0.2 | 3.5 | 4.2
2019-08-14 06:00 | 31943.7 | 3280.2 | 0 | 28663.7 | 0.4 | 0.4 | 0 | 0.4 | 3.4 | 9.7
2019-08-14 07:00 | 38989.8 | 8162 | 0 | 30827.9 | 0.5 | 0.4 | 0 | 0.2 | 3.3 | 10.4
2019-08-14 08:00 | 33842.3 | 11982.5 | 0 | 21859.8 | 0.5 | 0.3 | 0 | 0.2 | 3.1 | 7.4
2019-08-14 09:00 | 15079 | 14394.5 | 0 | 684.5 | 0.5 | 0.3 | 0 | 0.2 | 2.8 | 0.2
2019-08-14 10:00 | 10689.4 | 15725.8 | 0 | 0.1 | 0.1 | 1.1 | 0 | 5035.6 | 3.7 | 0
2019-08-14 11:00 | 14873.9 | 16169.6 | 0 | 0.1 | 0.1 | 1.1 | 0 | 1294.9 | 4.6 | 0
2019-08-14 12:00 | 25934.3 | 15706.6 | 0 | 10227.8 | 0.5 | 0.4 | 0 | 0.2 | 4.5 | 3.5
2019-08-14 13:00 | 66164.6 | 14413.8 | 0 | 51750.9 | 0.5 | 0.4 | 0 | 0.2 | 4.3 | 17.5
2019-08-14 14:00 | 27488.2 | 12310.5 | 0 | 15177.8 | 0.5 | 0.4 | 0 | 0.2 | 4.2 | 5.1
2019-08-14 15:00 | 15801.1 | 9107.5 | 0 | 6693.9 | 0.5 | 0.4 | 0 | 0.3 | 4.1 | 2.3
2019-08-14 16:00 | 13971.1 | 4823.9 | 0 | 9147.5 | 0.4 | 0.4 | 0 | 0.4 | 4.1 | 3.1
2019-08-14 17:00 | 11118.7 | 308.7 | 0 | 10810.2 | 0.4 | 0.4 | 0 | 0.3 | 4 | 3.7
2019-08-14 18:00 | 14614 | 0 | 0 | 14614.2 | 0.4 | 0.4 | 0 | 0.2 | 3.9 | 5
2019-08-14 19:00 | 17817 | 0 | 0 | 17817.1 | 0.4 | 0.4 | 0 | 0.2 | 3.9 | 6
2019-08-14 20:00 | 17041.2 | 0 | 0 | 17041.4 | 0.4 | 0.4 | 0 | 0.2 | 3.9 | 5.8
2019-08-14 21:00 | 17617.1 | 0 | 0 | 17617.3 | 0.4 | 0.4 | 0 | 0.2 | 3.9 | 6
2019-08-14 22:00 | 16421.4 | 0 | 0 | 16421.7 | 0.4 | 0.4 | 0 | 0.2 | 3.8 | 5.6
2019-08-14 23:00 | 11505.9 | 0 | 0 | 11506.1 | 0.4 | 0.4 | 0 | 0.2 | 3.8 | 3.9
2019-08-15 | 11821.4 | 0 | 0 | 11821.6 | 0.4 | 0.4 | 0 | 0.2 | 3.8 | 4
2019-08-15 01:00 | 10721 | 0 | 0 | 10721.2 | 0.4 | 0.4 | 0 | 0.2 | 3.7 | 3.6
2019-08-15 02:00 | 11055.4 | 0 | 0 | 11055.6 | 0.4 | 0.4 | 0 | 0.2 | 3.7 | 3.7
2019-08-15 03:00 | 10928 | 0 | 0 | 10928.2 | 0.4 | 0.4 | 0 | 0.2 | 3.7 | 3.7
2019-08-15 04:00 | 10874.2 | 0 | 0 | 10874.3 | 0.4 | 0.4 | 0 | 0.2 | 3.6 | 3.7
2019-08-15 05:00 | 13013.9 | 0 | 0 | 13014 | 0.4 | 0.4 | 0 | 0.2 | 3.5 | 4.4
2019-08-15 06:00 | 35572.6 | 2392.6 | 0 | 33180.1 | 0.5 | 0.4 | 0 | 0.3 | 3.4 | 11.2
2019-08-15 07:00 | 35367.6 | 6946.4 | 0 | 28421.3 | 0.5 | 0.4 | 0 | 0.2 | 3.3 | 9.6
2019-08-15 08:00 | 30688.9 | 11249.3 | 0 | 19439.6 | 0.5 | 0.4 | 0 | 0.2 | 3.1 | 6.6
2019-08-15 09:00 | 13820.8 | 13661.2 | 0 | 159.6 | 0.6 | 0.4 | 0 | 0.2 | 2.9 | 0.1
2019-08-15 10:00 | 10950.3 | 15166.3 | 0 | 0.1 | 0.1 | 1 | 0 | 4215.2 | 3.8 | 0
2019-08-15 11:00 | 13817.6 | 15764.4 | 0 | 0.1 | 0.1 | 1.1 | 0 | 1946.1 | 4.6 | 0
2019-08-15 12:00 | 32082.9 | 15513.6 | 0 | 16569.3 | 0.5 | 0.4 | 0 | 0.2 | 4.5 | 5.6
2019-08-15 13:00 | 62658.5 | 14220.8 | 0 | 48437.7 | 0.5 | 0.4 | 0 | 0.2 | 4.2 | 16.4
2019-08-15 14:00 | 26357.2 | 12136.9 | 0 | 14220.4 | 0.5 | 0.4 | 0 | 0.2 | 4.1 | 4.8
2019-08-15 15:00 | 14350.6 | 8837.3 | 0 | 5513.5 | 0.5 | 0.4 | 0 | 0.3 | 4.1 | 1.9
2019-08-15 16:00 | 14654.8 | 4457.3 | 0 | 10197.9 | 0.4 | 0.4 | 0 | 0.3 | 4 | 3.5
2019-08-15 17:00 | 13788.2 | 250.8 | 0 | 13537.6 | 0.4 | 0.4 | 0 | 0.2 | 4 | 4.6
2019-08-15 18:00 | 15980.4 | 0 | 0 | 15980.6 | 0.4 | 0.4 | 0 | 0.2 | 3.9 | 5.4
2019-08-15 19:00 | 15430 | 0 | 0 | 15430.2 | 0.4 | 0.4 | 0 | 0.2 | 3.9 | 5.2
2019-08-15 20:00 | 17127.6 | 0 | 0 | 17127.7 | 0.4 | 0.4 | 0 | 0.1 | 3.9 | 5.8
2019-08-15 21:00 | 17048.1 | 0 | 0 | 17048.3 | 0.4 | 0.4 | 0 | 0.2 | 3.8 | 5.8
2019-08-15 22:00 | 15716.1 | 0 | 0 | 15716.3 | 0.4 | 0.4 | 0 | 0.2 | 3.8 | 5.3
2019-08-15 23:00 | 9684.2 | 0 | 0 | 9684.4 | 0.4 | 0.4 | 0 | 0.2 | 3.8 | 3.3
2019-08-16 | 8463.7 | 0 | 0 | 8463.8 | 0.4 | 0.4 | 0 | 0.2 | 3.8 | 2.9
2019-08-16 01:00 | 9827.1 | 0 | 0 | 9827.3 | 0.4 | 0.4 | 0 | 0.2 | 3.8 | 3.3
2019-08-16 02:00 | 10848.8 | 0 | 0 | 10849 | 0.4 | 0.4 | 0 | 0.2 | 3.8 | 3.7
2019-08-16 03:00 | 10813.3 | 0 | 0 | 10813.5 | 0.4 | 0.4 | 0 | 0.2 | 3.7 | 3.7
2019-08-16 04:00 | 10843.9 | 0 | 0 | 10844.1 | 0.4 | 0.4 | 0 | 0.2 | 3.7 | 3.7
2019-08-16 05:00 | 12219.7 | 0 | 0 | 12219.9 | 0.4 | 0.4 | 0 | 0.2 | 3.7 | 4.1
2019-08-16 06:00 | 33275.8 | 2141.8 | 0 | 31134.2 | 0.4 | 0.4 | 0 | 0.2 | 3.6 | 10.5
2019-08-16 07:00 | 34520.1 | 6328.9 | 0 | 28191.3 | 0.4 | 0.4 | 0 | 0.2 | 3.5 | 9.5
2019-08-16 08:00 | 32435 | 10438.9 | 0 | 21996.3 | 0.4 | 0.4 | 0 | 0.2 | 3.5 | 7.5
2019-08-16 09:00 | 14367.2 | 13584 | 0 | 783.2 | 0.5 | 0.4 | 0 | 0.2 | 3.3 | 0.3
2019-08-16 10:00 | 12378.5 | 15224.2 | 0 | 0.1 | 0.1 | 1 | 0 | 2844.9 | 4.2 | 0
2019-08-16 11:00 | 16475.5 | 15822.3 | 0 | 653.3 | 0.5 | 0.4 | 0 | 0.2 | 4 | 0.2
2019-08-16 12:00 | 27004.8 | 15513.6 | 0 | 11491.4 | 0.4 | 0.5 | 0 | 0.2 | 4 | 3.9
2019-08-16 13:00 | 65636.3 | 14298 | 0 | 51338.5 | 0.4 | 0.4 | 0 | 0.2 | 4 | 17.4
2019-08-16 14:00 | 29218.3 | 12252.7 | 0 | 16965.8 | 0.4 | 0.4 | 0 | 0.2 | 3.9 | 5.7
2019-08-16 15:00 | 12133 | 8991.7 | 0 | 3141.6 | 0.4 | 0.4 | 0 | 0.3 | 3.9 | 1.1
2019-08-16 16:00 | 12856.9 | 4746.7 | 0 | 8110.5 | 0.4 | 0.4 | 0 | 0.3 | 3.9 | 2.7
2019-08-16 17:00 | 13902.1 | 289.4 | 0 | 13613 | 0.4 | 0.4 | 0 | 0.3 | 3.9 | 4.6
2019-08-16 18:00 | 13594.3 | 0 | 0 | 13594.6 | 0.4 | 0.4 | 0 | 0.2 | 3.9 | 4.6
2019-08-16 19:00 | 17142.6 | 0 | 0 | 17142.8 | 0.4 | 0.4 | 0 | 0.2 | 3.9 | 5.8
2019-08-16 20:00 | 16620.2 | 0 | 0 | 16620.4 | 0.4 | 0.4 | 0 | 0.2 | 3.8 | 5.6
2019-08-16 21:00 | 16886 | 0 | 0 | 16886.2 | 0.4 | 0.4 | 0 | 0.2 | 3.8 | 5.7
2019-08-16 22:00 | 15211 | 0 | 0 | 15211.3 | 0.4 | 0.4 | 0 | 0.2 | 3.8 | 5.2
2019-08-16 23:00 | 13226.1 | 0 | 0 | 13226.3 | 0.4 | 0.4 | 0 | 0.2 | 3.8 | 4.5
2019-08-17 | 11909.1 | 0 | 0 | 11909.3 | 0.4 | 0.4 | 0 | 0.2 | 3.8 | 4
2019-08-17 01:00 | 10668.6 | 0 | 0 | 10668.8 | 0.4 | 0.4 | 0 | 0.2 | 3.7 | 3.6
2019-08-17 02:00 | 10786.8 | 0 | 0 | 10787 | 0.4 | 0.4 | 0 | 0.2 | 3.7 | 3.7
2019-08-17 03:00 | 11153.5 | 0 | 0 | 11153.7 | 0.4 | 0.4 | 0 | 0.2 | 3.6 | 3.8
2019-08-17 04:00 | 11210.2 | 0 | 0 | 11210.4 | 0.4 | 0.4 | 0 | 0.2 | 3.6 | 3.8
2019-08-17 05:00 | 12054 | 0 | 0 | 12054.2 | 0.4 | 0.4 | 0 | 0.2 | 3.5 | 4.1
2019-08-17 06:00 | 29358.9 | 2932.9 | 0 | 26426.3 | 0.4 | 0.4 | 0 | 0.4 | 3.4 | 9
2019-08-17 07:00 | 35209.4 | 6869.2 | 0 | 28340.3 | 0.5 | 0.4 | 0 | 0.3 | 3.3 | 9.6
2019-08-17 08:00 | 35334.2 | 11152.8 | 0 | 24181.4 | 0.5 | 0.4 | 0 | 0.2 | 3.1 | 8.2
2019-08-17 09:00 | 15410 | 13970 | 0 | 1440 | 0.6 | 0.3 | 0 | 0.2 | 2.8 | 0.5
2019-08-17 10:00 | 12471.9 | 15475 | 0 | 0.1 | 0.1 | 1.1 | 0 | 3002.2 | 3.7 | 0
2019-08-17 11:00 | 14955.3 | 16053.9 | 0 | 0.1 | 0.1 | 1.1 | 0 | 1097.7 | 4.6 | 0
2019-08-17 12:00 | 30011.4 | 15668 | 0 | 14343.5 | 0.5 | 0.4 | 0 | 0 | 4.6 | 4.9
2019-08-17 13:00 | 59458.5 | 14355.9 | 0 | 45102.5 | 0.6 | 0.3 | 0 | 0.2 | 4.3 | 15.3
2019-08-17 14:00 | 27284.9 | 11905.3 | 0 | 15379.5 | 0.4 | 0.4 | 0 | 0.1 | 4.2 | 5.2
2019-08-17 15:00 | 11576.5 | 8586.5 | 0 | 2989.9 | 0.5 | 0.4 | 0 | 0.1 | 4 | 1
2019-08-17 16:00 | 9566.6 | 4032.8 | 0 | 5534 | 0.4 | 0.4 | 0 | 0.2 | 4 | 1.9
2019-08-17 17:00 | 13323.3 | 212.3 | 0 | 13111.2 | 0.4 | 0.4 | 0 | 0.2 | 3.9 | 4.4
2019-08-17 18:00 | 16729.4 | 0 | 0 | 16729.8 | 0.4 | 0.4 | 0 | 0.3 | 3.9 | 5.7
2019-08-17 19:00 | 17899.7 | 0 | 0 | 17899.9 | 0.4 | 0.4 | 0 | 0.2 | 3.9 | 6.1
2019-08-17 20:00 | 18461.1 | 0 | 0 | 18461.3 | 0.4 | 0.4 | 0 | 0.2 | 3.8 | 6.3
2019-08-17 21:00 | 17852.7 | 0 | 0 | 17852.9 | 0.4 | 0.4 | 0 | 0.2 | 3.8 | 6
2019-08-17 22:00 | 15715 | 0 | 0 | 15715.2 | 0.4 | 0.4 | 0 | 0.2 | 3.8 | 5.3
2019-08-17 23:00 | 13447.5 | 0 | 0 | 13447.7 | 0.4 | 0.4 | 0 | 0.2 | 3.8 | 4.6
2019-08-18 | 12480 | 0 | 0 | 12480.2 | 0.4 | 0.4 | 0 | 0.2 | 3.7 | 4.2
2019-08-18 01:00 | 10364.6 | 0 | 0 | 10364.8 | 0.4 | 0.4 | 0 | 0.2 | 3.7 | 3.5
2019-08-18 02:00 | 10863 | 0 | 0 | 10863.1 | 0.4 | 0.4 | 0 | 0.2 | 3.7 | 3.7
2019-08-18 03:00 | 10855 | 0 | 0 | 10855.2 | 0.4 | 0.4 | 0 | 0.2 | 3.6 | 3.7
2019-08-18 04:00 | 10760.1 | 0 | 0 | 10760.3 | 0.4 | 0.4 | 0 | 0.2 | 3.5 | 3.6
2019-08-18 05:00 | 11877.5 | 0 | 0 | 11877.7 | 0.4 | 0.4 | 0 | 0.2 | 3.5 | 4
2019-08-18 06:00 | 34024.7 | 3222.4 | 0 | 30802.6 | 0.5 | 0.4 | 0 | 0.4 | 3.3 | 10.4
2019-08-18 07:00 | 40283.1 | 8026.9 | 0 | 32256.2 | 0.5 | 0.4 | 0 | 0.3 | 3.1 | 10.9
2019-08-18 08:00 | 31478.9 | 11654.5 | 0 | 19824.4 | 0.5 | 0.3 | 0 | 0.2 | 2.9 | 6.7
2019-08-18 09:00 | 14210.3 | 14143.6 | 0 | 67.1 | 0.4 | 0.6 | 0 | 0.3 | 3 | 0
2019-08-18 10:00 | 15508.2 | 15571.5 | 0 | 0.1 | 0.1 | 1.1 | 0 | 62.3 | 4 | 0
2019-08-18 11:00 | 13688.8 | 16053.9 | 0 | 0.1 | 0.1 | 1.1 | 0 | 2364.2 | 4.9 | 0
2019-08-18 12:00 | 24275.5 | 15668 | 0 | 8607.3 | 0.7 | 0.4 | 0 | 0.1 | 4.6 | 2.9
2019-08-18 13:00 | 65343.6 | 14433 | 0 | 50910.4 | 0.6 | 0.3 | 0 | 0.1 | 4.3 | 17.2
2019-08-18 14:00 | 32229.3 | 12252.7 | 0 | 19976.6 | 0.5 | 0.4 | 0 | 0.1 | 4.2 | 6.8
2019-08-18 15:00 | 14457.7 | 8933.8 | 0 | 5524 | 0.5 | 0.4 | 0 | 0.2 | 4.1 | 1.9
2019-08-18 16:00 | 11854.5 | 4630.9 | 0 | 7223.9 | 0.4 | 0.4 | 0 | 0.3 | 4 | 2.4
2019-08-18 17:00 | 11160.8 | 289.4 | 0 | 10871.6 | 0.4 | 0.4 | 0 | 0.2 | 4 | 3.7
2019-08-18 18:00 | 14240.2 | 0 | 0 | 14240.4 | 0.4 | 0.4 | 0 | 0.2 | 3.9 | 4.8
2019-08-18 19:00 | 17143 | 0 | 0 | 17143.2 | 0.4 | 0.4 | 0 | 0.2 | 3.9 | 5.8
2019-08-18 20:00 | 17871.7 | 0 | 0 | 17871.9 | 0.4 | 0.4 | 0 | 0.2 | 3.9 | 6.1
2019-08-18 21:00 | 17406 | 0 | 0 | 17406.2 | 0.4 | 0.4 | 0 | 0.2 | 3.8 | 5.9
2019-08-18 22:00 | 15935.2 | 0 | 0 | 15935.4 | 0.4 | 0.4 | 0 | 0.2 | 3.8 | 5.4
2019-08-18 23:00 | 13009.6 | 0 | 0 | 13009.8 | 0.4 | 0.4 | 0 | 0.2 | 3.8 | 4.4
2019-08-19 | 9870.1 | 0 | 0 | 9870.3 | 0.4 | 0.4 | 0 | 0.2 | 3.8 | 3.3
2019-08-19 01:00 | 10575.1 | 0 | 0 | 10575.3 | 0.4 | 0.4 | 0 | 0.2 | 3.7 | 3.6
2019-08-19 02:00 | 10923.2 | 0 | 0 | 10923.4 | 0.4 | 0.4 | 0 | 0.2 | 3.7 | 3.7
2019-08-19 03:00 | 11158.4 | 0 | 0 | 11158.6 | 0.4 | 0.4 | 0 | 0.2 | 3.7 | 3.8
2019-08-19 04:00 | 10969.8 | 0 | 0 | 10970 | 0.4 | 0.4 | 0 | 0.2 | 3.6 | 3.7
2019-08-19 05:00 | 13041.5 | 0 | 0 | 13041.6 | 0.4 | 0.4 | 0 | 0.2 | 3.5 | 4.4
2019-08-19 06:00 | 27072.5 | 3376.7 | 0 | 23696.2 | 0.4 | 0.4 | 0 | 0.4 | 3.5 | 8
2019-08-19 07:00 | 38376.8 | 8181.3 | 0 | 30195.7 | 0.5 | 0.4 | 0 | 0.2 | 3.3 | 10.2
2019-08-19 08:00 | 36915.7 | 11712.4 | 0 | 25203.4 | 0.5 | 0.4 | 0 | 0.2 | 3.2 | 8.5
2019-08-19 09:00 | 17673.1 | 14201.5 | 0 | 3471.5 | 0.6 | 0.4 | 0 | 0.2 | 2.9 | 1.2
2019-08-19 10:00 | 13036.9 | 15668 | 0 | 0.1 | 0.1 | 1.1 | 0 | 2630.3 | 3.7 | 0
2019-08-19 11:00 | 13306.2 | 16169.6 | 0 | 0.1 | 0.1 | 1.1 | 0 | 2862.6 | 4.7 | 0
2019-08-19 12:00 | 29424.6 | 15783.7 | 0 | 13640.9 | 0.5 | 0.4 | 0 | 0.1 | 4.6 | 4.6
2019-08-19 13:00 | 63515.9 | 14490.9 | 0 | 49024.8 | 0.6 | 0.3 | 0 | 0.2 | 4.3 | 16.6
2019-08-19 14:00 | 26989.5 | 12329.8 | 0 | 14659.7 | 0.5 | 0.4 | 0 | 0.1 | 4.1 | 5
2019-08-19 15:00 | 14133.1 | 9088.2 | 0 | 5045 | 0.5 | 0.4 | 0 | 0.1 | 4.1 | 1.7
2019-08-19 16:00 | 10892.4 | 4766 | 0 | 6126.7 | 0.4 | 0.4 | 0 | 0.3 | 4 | 2.1
2019-08-19 17:00 | 12164.3 | 308.7 | 0 | 11855.9 | 0.4 | 0.4 | 0 | 0.3 | 4 | 4
2019-08-19 18:00 | 16206.8 | 0 | 0 | 16207 | 0.4 | 0.4 | 0 | 0.2 | 3.9 | 5.5
2019-08-19 19:00 | 16131.1 | 0 | 0 | 16131.3 | 0.4 | 0.4 | 0 | 0.2 | 3.9 | 5.5
2019-08-19 20:00 | 16952.2 | 0 | 0 | 16952.4 | 0.4 | 0.4 | 0 | 0.2 | 3.9 | 5.7
2019-08-19 21:00 | 16732.6 | 0 | 0 | 16732.9 | 0.4 | 0.4 | 0 | 0.2 | 3.8 | 5.7
2019-08-19 22:00 | 15469 | 0 | 0 | 15469.2 | 0.4 | 0.4 | 0 | 0.2 | 3.8 | 5.2
2019-08-19 23:00 | 12775.3 | 0 | 0 | 12775.5 | 0.4 | 0.4 | 0 | 0.2 | 3.8 | 4.3
2019-08-20 | 10164.3 | 0 | 0 | 10164.5 | 0.4 | 0.4 | 0 | 0.2 | 3.7 | 3.4
2019-08-20 01:00 | 10666.4 | 0 | 0 | 10666.6 | 0.4 | 0.4 | 0 | 0.2 | 3.7 | 3.6
2019-08-20 02:00 | 11116.1 | 0 | 0 | 11116.4 | 0.4 | 0.4 | 0 | 0.2 | 3.7 | 3.8
2019-08-20 03:00 | 11042.2 | 0 | 0 | 11042.4 | 0.4 | 0.4 | 0 | 0.2 | 3.7 | 3.7
2019-08-20 04:00 | 11271.5 | 0 | 0 | 11271.6 | 0.4 | 0.4 | 0 | 0.2 | 3.6 | 3.8
2019-08-20 05:00 | 13356 | 0 | 0 | 13356.2 | 0.4 | 0.4 | 0 | 0.2 | 3.5 | 4.5
2019-08-20 06:00 | 30429.2 | 3396 | 0 | 27033.5 | 0.4 | 0.4 | 0 | 0.4 | 3.4 | 9.2
2019-08-20 07:00 | 39175.1 | 8142.7 | 0 | 31032.5 | 0.5 | 0.4 | 0 | 0.3 | 3.3 | 10.5
2019-08-20 08:00 | 37820.9 | 11770.3 | 0 | 26050.6 | 0.5 | 0.3 | 0 | 0.2 | 3.1 | 8.8
2019-08-20 09:00 | 14977.3 | 14259.4 | 0 | 717.8 | 0.6 | 0.3 | 0 | 0.2 | 2.8 | 0.2
2019-08-20 10:00 | 12241.3 | 15725.8 | 0 | 0.1 | 0.1 | 1.1 | 0 | 3483.7 | 3.7 | 0
2019-08-20 11:00 | 13694.2 | 16169.6 | 0 | 0.1 | 0.1 | 1.1 | 0 | 2474.5 | 4.7 | 0
2019-08-20 12:00 | 26271.4 | 15783.7 | 0 | 10487.6 | 0.5 | 0.5 | 0 | 0.1 | 4.6 | 3.6
2019-08-20 13:00 | 62560.8 | 14490.9 | 0 | 48069.8 | 0.6 | 0.3 | 0 | 0.2 | 4.3 | 16.3
2019-08-20 14:00 | 27346.7 | 12098.3 | 0 | 15248.4 | 0.5 | 0.4 | 0 | 0 | 4.2 | 5.2
2019-08-20 15:00 | 12808.8 | 8798.8 | 0 | 4010.1 | 0.5 | 0.4 | 0 | 0.1 | 4.1 | 1.4
2019-08-20 16:00 | 12022.7 | 4457.3 | 0 | 7565.6 | 0.4 | 0.4 | 0 | 0.2 | 4 | 2.6
2019-08-20 17:00 | 18498.8 | 270.1 | 0 | 18228.9 | 0.4 | 0.4 | 0 | 0.3 | 4 | 6.2
2019-08-20 18:00 | 16895.1 | 0 | 0 | 16895.3 | 0.4 | 0.4 | 0 | 0.2 | 3.9 | 5.7
2019-08-20 19:00 | 16857.3 | 0 | 0 | 16857.5 | 0.4 | 0.4 | 0 | 0.2 | 3.9 | 5.7
2019-08-20 20:00 | 16130 | 0 | 0 | 16130.1 | 0.4 | 0.4 | 0 | 0.2 | 3.8 | 5.5
2019-08-20 21:00 | 16535.3 | 0 | 0 | 16535.5 | 0.4 | 0.4 | 0 | 0.2 | 3.8 | 5.6
2019-08-20 22:00 | 15856.9 | 0 | 0 | 15857.1 | 0.4 | 0.4 | 0 | 0.2 | 3.8 | 5.4
2019-08-20 23:00 | 13099.2 | 0 | 0 | 13099.4 | 0.4 | 0.4 | 0 | 0.2 | 3.8 | 4.4
2019-08-21 | 8862.3 | 0 | 0 | 8862.5 | 0.4 | 0.4 | 0 | 0.2 | 3.8 | 3
2019-08-21 01:00 | 10482.4 | 0 | 0 | 10482.6 | 0.4 | 0.4 | 0 | 0.2 | 3.7 | 3.6
2019-08-21 02:00 | 10772.6 | 0 | 0 | 10772.7 | 0.4 | 0.4 | 0 | 0.2 | 3.7 | 3.6
2019-08-21 03:00 | 11064.8 | 0 | 0 | 11064.9 | 0.4 | 0.4 | 0 | 0.2 | 3.7 | 3.7
2019-08-21 04:00 | 11077.4 | 0 | 0 | 11077.5 | 0.4 | 0.4 | 0 | 0.2 | 3.6 | 3.8
2019-08-21 05:00 | 12664.3 | 0 | 0 | 12664.4 | 0.4 | 0.4 | 0 | 0.2 | 3.5 | 4.3
2019-08-21 06:00 | 28262.3 | 1929.6 | 0 | 26333 | 0.4 | 0.4 | 0 | 0.3 | 3.4 | 8.9
2019-08-21 07:00 | 36070.1 | 6753.4 | 0 | 29316.9 | 0.5 | 0.4 | 0 | 0.3 | 3.3 | 9.9
2019-08-21 08:00 | 34875.1 | 10805.5 | 0 | 24069.8 | 0.5 | 0.4 | 0 | 0.2 | 3.2 | 8.2
2019-08-21 09:00 | 15169.7 | 13449 | 0 | 1720.6 | 0.6 | 0.3 | 0 | 0.2 | 2.8 | 0.6
2019-08-21 10:00 | 12540.2 | 15050.5 | 0 | 0.1 | 0.1 | 1 | 0 | 2509.5 | 3.7 | 0
2019-08-21 11:00 | 13257.1 | 15610.1 | 0 | 0.1 | 0.1 | 1.1 | 0 | 2352.1 | 4.6 | 0
2019-08-21 12:00 | 27765.3 | 15243.5 | 0 | 12521.9 | 0.5 | 0.4 | 0 | 0.1 | 4.5 | 4.2
2019-08-21 13:00 | 60947.3 | 13950.7 | 0 | 46996.5 | 0.6 | 0.3 | 0 | 0.1 | 4.2 | 15.9
2019-08-21 14:00 | 27828.1 | 11712.4 | 0 | 16115.7 | 0.5 | 0.4 | 0 | 0.1 | 4.1 | 5.5
2019-08-21 15:00 | 11657.8 | 8297.1 | 0 | 3360.9 | 0.5 | 0.4 | 0 | 0.2 | 4 | 1.1
2019-08-21 16:00 | 14080.4 | 3743.3 | 0 | 10337.4 | 0.4 | 0.4 | 0 | 0.3 | 4 | 3.5
2019-08-21 17:00 | 15074 | 193 | 0 | 14881.4 | 0.4 | 0.4 | 0 | 0.3 | 4 | 5
2019-08-21 18:00 | 18238.1 | 0 | 0 | 18238.4 | 0.4 | 0.4 | 0 | 0.2 | 3.9 | 6.2
2019-08-21 19:00 | 15673.3 | 0 | 0 | 15673.5 | 0.4 | 0.4 | 0 | 0.2 | 3.9 | 5.3
2019-08-21 20:00 | 16386.5 | 0 | 0 | 16386.6 | 0.4 | 0.4 | 0 | 0.1 | 3.8 | 5.6
2019-08-21 21:00 | 17307.6 | 0 | 0 | 17307.7 | 0.4 | 0.4 | 0 | 0.1 | 3.8 | 5.9
2019-08-21 22:00 | 15588.9 | 0 | 0 | 15589.1 | 0.4 | 0.4 | 0 | 0.1 | 3.8 | 5.3
2019-08-21 23:00 | 11861.2 | 0 | 0 | 11861.4 | 0.4 | 0.4 | 0 | 0.2 | 3.8 | 4
2019-08-22 | 8429.1 | 0 | 0 | 8429.3 | 0.4 | 0.4 | 0 | 0.2 | 3.7 | 2.9
2019-08-22 01:00 | 9266.1 | 0 | 0 | 9266.2 | 0.4 | 0.4 | 0 | 0.2 | 3.7 | 3.1
2019-08-22 02:00 | 10498.6 | 0 | 0 | 10498.7 | 0.4 | 0.4 | 0 | 0.2 | 3.6 | 3.6
2019-08-22 03:00 | 10887.2 | 0 | 0 | 10887.4 | 0.4 | 0.4 | 0 | 0.2 | 3.6 | 3.7
2019-08-22 04:00 | 10621.3 | 0 | 0 | 10621.4 | 0.4 | 0.4 | 0 | 0.2 | 3.5 | 3.6
2019-08-22 05:00 | 13581.2 | 0 | 0 | 13581.2 | 0.5 | 0.4 | 0 | 0.2 | 3.4 | 4.6
2019-08-22 06:00 | 28629.2 | 2778.6 | 0 | 25850.8 | 0.5 | 0.4 | 0 | 0.3 | 3.3 | 8.8
2019-08-22 07:00 | 36388.3 | 7274.4 | 0 | 29113.9 | 0.5 | 0.4 | 0 | 0.2 | 3.1 | 9.9
2019-08-22 08:00 | 34366.7 | 10747.6 | 0 | 23619.1 | 0.6 | 0.3 | 0 | 0.2 | 2.8 | 8
2019-08-22 09:00 | 13569.6 | 13545.5 | 0 | 24.7 | 0.3 | 0.6 | 0 | 0.3 | 3 | 0
2019-08-22 10:00 | 11217.6 | 15069.8 | 0 | 0.1 | 0.1 | 1.1 | 0 | 3851.4 | 4 | 0
2019-08-22 11:00 | 14102.2 | 15436.4 | 0 | 0.1 | 0.1 | 1.1 | 0 | 1333.4 | 4.9 | 0
2019-08-22 12:00 | 31541.4 | 15204.9 | 0 | 16336.4 | 0.5 | 0.3 | 0 | 0 | 4.7 | 5.5
2019-08-22 13:00 | 62191.8 | 14124.3 | 0 | 48067.3 | 0.6 | 0.3 | 0 | 0.1 | 4.3 | 16.3
2019-08-22 14:00 | 26911 | 11770.3 | 0 | 15140.7 | 0.5 | 0.4 | 0 | 0.1 | 4.2 | 5.1
2019-08-22 15:00 | 14451.9 | 8451.4 | 0 | 6000.4 | 0.5 | 0.4 | 0 | 0.1 | 4.1 | 2
2019-08-22 16:00 | 11970.6 | 4129.2 | 0 | 7841.5 | 0.4 | 0.4 | 0 | 0.2 | 4 | 2.7
2019-08-22 17:00 | 15485.7 | 231.5 | 0 | 15254.4 | 0.4 | 0.4 | 0 | 0.3 | 3.9 | 5.2
2019-08-22 18:00 | 15966 | 0 | 0 | 15966.2 | 0.4 | 0.4 | 0 | 0.2 | 3.9 | 5.4
2019-08-22 19:00 | 17305.4 | 0 | 0 | 17305.6 | 0.4 | 0.4 | 0 | 0.2 | 3.9 | 5.9
2019-08-22 20:00 | 17257.1 | 0 | 0 | 17257.4 | 0.4 | 0.4 | 0 | 0.2 | 3.9 | 5.8
2019-08-22 21:00 | 17058.9 | 0 | 0 | 17059 | 0.4 | 0.4 | 0 | 0.2 | 3.8 | 5.8
2019-08-22 22:00 | 15506.2 | 0 | 0 | 15506.3 | 0.4 | 0.4 | 0 | 0.2 | 3.8 | 5.3
2019-08-22 23:00 | 12668.9 | 0 | 0 | 12669.1 | 0.4 | 0.4 | 0 | 0.2 | 3.8 | 4.3
2019-08-23 | 12168 | 0 | 0 | 12168.2 | 0.4 | 0.4 | 0 | 0.2 | 3.8 | 4.1
2019-08-23 01:00 | 10497.5 | 0 | 0 | 10497.7 | 0.4 | 0.4 | 0 | 0.2 | 3.7 | 3.6
2019-08-23 02:00 | 10933.1 | 0 | 0 | 10933.3 | 0.4 | 0.4 | 0 | 0.2 | 3.7 | 3.7
2019-08-23 03:00 | 11060.3 | 0 | 0 | 11060.5 | 0.4 | 0.4 | 0 | 0.2 | 3.6 | 3.7
2019-08-23 04:00 | 11202.2 | 0 | 0 | 11202.4 | 0.4 | 0.4 | 0 | 0.2 | 3.6 | 3.8
2019-08-23 05:00 | 12568.9 | 0 | 0 | 12569 | 0.4 | 0.4 | 0 | 0.2 | 3.5 | 4.3
2019-08-23 06:00 | 27224.4 | 2199.7 | 0 | 25025 | 0.4 | 0.4 | 0 | 0.3 | 3.5 | 8.5
2019-08-23 07:00 | 38810.1 | 6714.8 | 0 | 32095.4 | 0.5 | 0.4 | 0 | 0.3 | 3.3 | 10.9
2019-08-23 08:00 | 35640.3 | 10477.5 | 0 | 25163 | 0.5 | 0.4 | 0 | 0.2 | 3.1 | 8.5
2019-08-23 09:00 | 14794.4 | 13236.7 | 0 | 1557.6 | 0.6 | 0.3 | 0 | 0.2 | 2.8 | 0.5
2019-08-23 10:00 | 11644.4 | 14934.7 | 0 | 0.1 | 0.1 | 1.1 | 0 | 3289.4 | 3.8 | 0
2019-08-23 11:00 | 11912.8 | 15571.5 | 0 | 0.1 | 0.1 | 1.1 | 0 | 3657.7 | 4.7 | 0
2019-08-23 12:00 | 29726.7 | 15243.5 | 0 | 14483.2 | 0.5 | 0.4 | 0 | 0 | 4.6 | 4.9
2019-08-23 13:00 | 61968.7 | 14027.8 | 0 | 47940.7 | 0.6 | 0.3 | 0 | 0.2 | 4.3 | 16.2
2019-08-23 14:00 | 29316.2 | 11924.6 | 0 | 17391.5 | 0.5 | 0.4 | 0 | 0.1 | 4.2 | 5.9
2019-08-23 15:00 | 16625.3 | 8605.8 | 0 | 8019.5 | 0.5 | 0.4 | 0 | 0.1 | 4.1 | 2.7
2019-08-23 16:00 | 11649 | 4225.7 | 0 | 7423.4 | 0.4 | 0.4 | 0 | 0.2 | 4 | 2.5
2019-08-23 17:00 | 13794.9 | 270.1 | 0 | 13524.9 | 0.4 | 0.4 | 0 | 0.2 | 3.9 | 4.6
2019-08-23 18:00 | 17060.6 | 0 | 0 | 17060.8 | 0.4 | 0.4 | 0 | 0.2 | 3.9 | 5.8
2019-08-23 19:00 | 17261.8 | 0 | 0 | 17262 | 0.4 | 0.4 | 0 | 0.2 | 3.9 | 5.8
2019-08-23 20:00 | 16984.5 | 0 | 0 | 16984.8 | 0.4 | 0.4 | 0 | 0.2 | 3.9 | 5.8
2019-08-23 21:00 | 17130.1 | 0 | 0 | 17130.4 | 0.4 | 0.4 | 0 | 0.2 | 3.8 | 5.8
2019-08-23 22:00 | 15783.3 | 0 | 0 | 15783.5 | 0.4 | 0.4 | 0 | 0.2 | 3.8 | 5.3
2019-08-23 23:00 | 10951.7 | 0 | 0 | 10951.9 | 0.4 | 0.4 | 0 | 0.2 | 3.8 | 3.7
2019-08-24 | 9636.8 | 0 | 0 | 9637 | 0.4 | 0.4 | 0 | 0.2 | 3.8 | 3.3
2019-08-24 01:00 | 10486.8 | 0 | 0 | 10487.1 | 0.4 | 0.4 | 0 | 0.2 | 3.7 | 3.6
2019-08-24 02:00 | 10769.5 | 0 | 0 | 10769.6 | 0.4 | 0.4 | 0 | 0.2 | 3.7 | 3.6
2019-08-24 03:00 | 10797.1 | 0 | 0 | 10797.2 | 0.4 | 0.4 | 0 | 0.2 | 3.7 | 3.7
2019-08-24 04:00 | 10999.9 | 0 | 0 | 11000 | 0.4 | 0.4 | 0 | 0.2 | 3.6 | 3.7
2019-08-24 05:00 | 13205.5 | 0 | 0 | 13205.7 | 0.4 | 0.4 | 0 | 0.2 | 3.5 | 4.5
2019-08-24 06:00 | 30603.3 | 2064.6 | 0 | 28539 | 0.4 | 0.4 | 0 | 0.4 | 3.4 | 9.7
2019-08-24 07:00 | 32632.1 | 6386.8 | 0 | 26245.5 | 0.5 | 0.4 | 0 | 0.3 | 3.3 | 8.9
2019-08-24 08:00 | 35643.1 | 10072.3 | 0 | 25570.9 | 0.5 | 0.3 | 0 | 0.2 | 3.1 | 8.7
2019-08-24 09:00 | 17452.6 | 12850.8 | 0 | 4601.8 | 0.6 | 0.4 | 0 | 0.2 | 2.9 | 1.6
2019-08-24 10:00 | 13054.7 | 14471.6 | 0 | 0.1 | 0.1 | 1.1 | 0 | 1416.1 | 3.8 | 0
2019-08-24 11:00 | 14539.4 | 14857.6 | 0 | 0.1 | 0.1 | 1.1 | 0 | 317.4 | 4.7 | 0
2019-08-24 12:00 | 28528.2 | 14413.8 | 0 | 14114.5 | 0.5 | 0.4 | 0 | 0.2 | 4.4 | 4.8
2019-08-24 13:00 | 63825.6 | 12966.6 | 0 | 50859.1 | 0.5 | 0.4 | 0 | 0.2 | 4.3 | 17.2
2019-08-24 14:00 | 27048.6 | 10766.9 | 0 | 16281.8 | 0.5 | 0.4 | 0 | 0.2 | 4.1 | 5.5
2019-08-24 15:00 | 15110.7 | 6888.5 | 0 | 8222.4 | 0.4 | 0.4 | 0 | 0.3 | 4.1 | 2.8
2019-08-24 16:00 | 11936.7 | 3145.2 | 0 | 8791.9 | 0.4 | 0.4 | 0 | 0.4 | 4.1 | 3
2019-08-24 17:00 | 10381.1 | 154.4 | 0 | 10226.9 | 0.4 | 0.4 | 0 | 0.2 | 4 | 3.5
2019-08-24 18:00 | 11810.8 | 0 | 0 | 11811 | 0.4 | 0.4 | 0 | 0.2 | 3.9 | 4
2019-08-24 19:00 | 17033.8 | 0 | 0 | 17034 | 0.4 | 0.4 | 0 | 0.2 | 3.9 | 5.8
2019-08-24 20:00 | 17607.4 | 0 | 0 | 17607.6 | 0.4 | 0.4 | 0 | 0.2 | 3.9 | 6
2019-08-24 21:00 | 16952.5 | 0 | 0 | 16952.8 | 0.4 | 0.4 | 0 | 0.2 | 3.8 | 5.7
2019-08-24 22:00 | 15523.2 | 0 | 0 | 15523.5 | 0.4 | 0.4 | 0 | 0.2 | 3.8 | 5.3
2019-08-24 23:00 | 11833.3 | 0 | 0 | 11833.5 | 0.4 | 0.4 | 0 | 0.2 | 3.8 | 4
2019-08-25 | 10186.3 | 0 | 0 | 10186.5 | 0.4 | 0.4 | 0 | 0.2 | 3.8 | 3.5
2019-08-25 01:00 | 10601.1 | 0 | 0 | 10601.4 | 0.4 | 0.4 | 0 | 0.2 | 3.7 | 3.6
2019-08-25 02:00 | 11057.7 | 0 | 0 | 11058 | 0.4 | 0.4 | 0 | 0.2 | 3.7 | 3.7
2019-08-25 03:00 | 10810.6 | 0 | 0 | 10810.8 | 0.4 | 0.4 | 0 | 0.2 | 3.7 | 3.7
2019-08-25 04:00 | 10997.9 | 0 | 0 | 10998.1 | 0.4 | 0.4 | 0 | 0.2 | 3.6 | 3.7
2019-08-25 05:00 | 12950.6 | 0 | 0 | 12950.8 | 0.4 | 0.4 | 0 | 0.2 | 3.5 | 4.4
2019-08-25 06:00 | 30541.4 | 2045.3 | 0 | 28496.4 | 0.4 | 0.4 | 0 | 0.4 | 3.5 | 9.7
2019-08-25 07:00 | 40286 | 6116.7 | 0 | 34169.5 | 0.5 | 0.4 | 0 | 0.3 | 3.3 | 11.6
2019-08-25 08:00 | 37910.7 | 10284.5 | 0 | 27626.3 | 0.5 | 0.4 | 0 | 0.2 | 3.1 | 9.4
2019-08-25 09:00 | 13976 | 13661.2 | 0 | 314.7 | 0.6 | 0.3 | 0 | 0.2 | 2.8 | 0.1
2019-08-25 10:00 | 13564.3 | 15282.1 | 0 | 0.1 | 0.1 | 1 | 0 | 1716.9 | 3.7 | 0
2019-08-25 11:00 | 13140.6 | 15822.3 | 0 | 0.1 | 0.1 | 1.1 | 0 | 2680.9 | 4.6 | 0
2019-08-25 12:00 | 26549.5 | 15455.7 | 0 | 11093.8 | 0.5 | 0.4 | 0 | 0.2 | 4.4 | 3.8
2019-08-25 13:00 | 65239.9 | 14124.3 | 0 | 51115.7 | 0.5 | 0.4 | 0 | 0.2 | 4.3 | 17.3
2019-08-25 14:00 | 28047 | 11924.6 | 0 | 16122.5 | 0.5 | 0.4 | 0 | 0.2 | 4.1 | 5.5
2019-08-25 15:00 | 11582.3 | 8625.1 | 0 | 2957.4 | 0.5 | 0.4 | 0 | 0.3 | 4 | 1
2019-08-25 16:00 | 12088.6 | 4341.5 | 0 | 7747.5 | 0.4 | 0.4 | 0 | 0.4 | 4 | 2.6
2019-08-25 17:00 | 16342.8 | 270.1 | 0 | 16073 | 0.4 | 0.4 | 0 | 0.3 | 4 | 5.4
2019-08-25 18:00 | 16756.9 | 0 | 0 | 16757.2 | 0.4 | 0.4 | 0 | 0.3 | 3.9 | 5.7
2019-08-25 19:00 | 17688.5 | 0 | 0 | 17688.8 | 0.4 | 0.4 | 0 | 0.3 | 3.9 | 6
2019-08-25 20:00 | 17436.7 | 0 | 0 | 17436.9 | 0.4 | 0.4 | 0 | 0.2 | 3.8 | 5.9
2019-08-25 21:00 | 16700.8 | 0 | 0 | 16701 | 0.4 | 0.4 | 0 | 0.3 | 3.8 | 5.7
2019-08-25 22:00 | 15616.4 | 0 | 0 | 15616.7 | 0.4 | 0.4 | 0 | 0.2 | 3.8 | 5.3
2019-08-25 23:00 | 12592 | 0 | 0 | 12592.3 | 0.4 | 0.4 | 0 | 0.2 | 3.8 | 4.3
2019-08-26 | 11395.6 | 0 | 0 | 11395.8 | 0.4 | 0.4 | 0 | 0.2 | 3.7 | 3.9
2019-08-26 01:00 | 10386.6 | 0 | 0 | 10386.7 | 0.4 | 0.4 | 0 | 0.2 | 3.6 | 3.5
2019-08-26 02:00 | 10651.3 | 0 | 0 | 10651.5 | 0.4 | 0.4 | 0 | 0.2 | 3.6 | 3.6
2019-08-26 03:00 | 10950.6 | 0 | 0 | 10950.8 | 0.4 | 0.4 | 0 | 0.2 | 3.5 | 3.7
2019-08-26 04:00 | 10825.4 | 0 | 0 | 10825.5 | 0.5 | 0.4 | 0 | 0.2 | 3.4 | 3.7
2019-08-26 05:00 | 12677.5 | 0 | 0 | 12677.6 | 0.5 | 0.4 | 0 | 0.2 | 3.3 | 4.3
2019-08-26 06:00 | 35803.9 | 2431.2 | 0 | 33372.8 | 0.5 | 0.3 | 0 | 0.3 | 3.1 | 11.3
2019-08-26 07:00 | 33831.5 | 6985 | 0 | 26846.5 | 0.6 | 0.3 | 0 | 0.3 | 2.8 | 9.1
2019-08-26 08:00 | 32728.7 | 11191.4 | 0 | 21537.2 | 0.6 | 0.3 | 0 | 0.2 | 2.4 | 7.3
2019-08-26 09:00 | 12083.8 | 13719.1 | 0 | 0.1 | 0.1 | 1 | 0 | 1634.5 | 3.3 | 0
2019-08-26 10:00 | 11393.2 | 15185.6 | 0 | 0.1 | 0.1 | 1 | 0 | 3791.6 | 4.1 | 0
2019-08-26 11:00 | 14102 | 15725.8 | 0 | 0.1 | 0.1 | 1 | 0 | 1623 | 5 | 0
2019-08-26 12:00 | 28193.2 | 15378.5 | 0 | 12814.6 | 0.6 | 0.4 | 0 | 0.2 | 4.7 | 4.3
2019-08-26 13:00 | 62156.7 | 14143.6 | 0 | 48013 | 0.6 | 0.3 | 0 | 0.2 | 4.4 | 16.3
2019-08-26 14:00 | 31055 | 11847.4 | 0 | 19207.6 | 0.5 | 0.4 | 0 | 0.2 | 4.3 | 6.5
2019-08-26 15:00 | 14374.9 | 8663.7 | 0 | 5711.4 | 0.5 | 0.4 | 0 | 0.3 | 4.1 | 1.9
2019-08-26 16:00 | 12047.4 | 4399.4 | 0 | 7648.4 | 0.4 | 0.4 | 0 | 0.3 | 4.1 | 2.6
2019-08-26 17:00 | 13444.5 | 289.4 | 0 | 13155.3 | 0.4 | 0.4 | 0 | 0.3 | 4 | 4.5
2019-08-26 18:00 | 15908.7 | 0 | 0 | 15909 | 0.4 | 0.4 | 0 | 0.2 | 4 | 5.4
2019-08-26 19:00 | 15772.6 | 0 | 0 | 15772.9 | 0.4 | 0.4 | 0 | 0.2 | 3.9 | 5.3
2019-08-26 20:00 | 16926.6 | 0 | 0 | 16926.8 | 0.4 | 0.4 | 0 | 0.2 | 3.9 | 5.7
2019-08-26 21:00 | 16246.2 | 0 | 0 | 16246.4 | 0.4 | 0.4 | 0 | 0.2 | 3.8 | 5.5
2019-08-26 22:00 | 14882.4 | 0 | 0 | 14882.7 | 0.4 | 0.4 | 0 | 0.2 | 3.8 | 5
2019-08-26 23:00 | 12098.3 | 0 | 0 | 12098.6 | 0.4 | 0.4 | 0 | 0.2 | 3.8 | 4.1
2019-08-27 | 8159.2 | 0 | 0 | 8159.4 | 0.4 | 0.4 | 0 | 0.2 | 3.8 | 2.8
2019-08-27 01:00 | 10606.1 | 0 | 0 | 10606.3 | 0.4 | 0.4 | 0 | 0.2 | 3.7 | 3.6
2019-08-27 02:00 | 11221.8 | 0 | 0 | 11222 | 0.4 | 0.4 | 0 | 0.2 | 3.7 | 3.8
2019-08-27 03:00 | 11033.4 | 0 | 0 | 11033.7 | 0.4 | 0.4 | 0 | 0.2 | 3.7 | 3.7
2019-08-27 04:00 | 11117 | 0 | 0 | 11117.3 | 0.4 | 0.4 | 0 | 0.2 | 3.6 | 3.8
2019-08-27 05:00 | 14310.1 | 0 | 0 | 14310.3 | 0.4 | 0.4 | 0 | 0.2 | 3.5 | 4.8
2019-08-27 06:00 | 31242.9 | 2817.1 | 0 | 28426 | 0.5 | 0.4 | 0 | 0.4 | 3.4 | 9.6
2019-08-27 07:00 | 36157.7 | 7621.7 | 0 | 28536.1 | 0.5 | 0.4 | 0 | 0.3 | 3.3 | 9.7
2019-08-27 08:00 | 33662.1 | 11326.5 | 0 | 22335.7 | 0.5 | 0.4 | 0 | 0.2 | 3.2 | 7.6
2019-08-27 09:00 | 15332.4 | 13757.7 | 0 | 1574.6 | 0.6 | 0.3 | 0 | 0.2 | 2.9 | 0.5
2019-08-27 10:00 | 11510.4 | 15127.7 | 0 | 0.1 | 0.1 | 1.1 | 0 | 3616.5 | 3.7 | 0
2019-08-27 11:00 | 14257.1 | 15475 | 0 | 0.1 | 0.1 | 1.1 | 0 | 1217.1 | 4.6 | 0
2019-08-27 12:00 | 25415.3 | 15166.3 | 0 | 10249 | 0.5 | 0.5 | 0 | 0.1 | 4.5 | 3.5
2019-08-27 13:00 | 65615.5 | 13892.8 | 0 | 51722.5 | 0.6 | 0.3 | 0 | 0.1 | 4.2 | 17.5
2019-08-27 14:00 | 33888.7 | 11808.9 | 0 | 22079.8 | 0.5 | 0.4 | 0 | 0.1 | 4.1 | 7.5
2019-08-27 15:00 | 13912.8 | 8625.1 | 0 | 5287.8 | 0.5 | 0.4 | 0 | 0.1 | 4 | 1.8
2019-08-27 16:00 | 11964.2 | 4380.1 | 0 | 7584.3 | 0.4 | 0.4 | 0 | 0.2 | 4 | 2.6
2019-08-27 17:00 | 12365.6 | 270.1 | 0 | 12095.7 | 0.4 | 0.4 | 0 | 0.2 | 3.9 | 4.1
2019-08-27 18:00 | 15654.4 | 0 | 0 | 15654.7 | 0.4 | 0.4 | 0 | 0.3 | 3.9 | 5.3
2019-08-27 19:00 | 16999.2 | 0 | 0 | 16999.4 | 0.4 | 0.4 | 0 | 0.2 | 3.9 | 5.8
2019-08-27 20:00 | 17329.3 | 0 | 0 | 17329.5 | 0.4 | 0.4 | 0 | 0.2 | 3.8 | 5.9
2019-08-27 21:00 | 17284.8 | 0 | 0 | 17285 | 0.4 | 0.4 | 0 | 0.2 | 3.8 | 5.9
2019-08-27 22:00 | 15511.2 | 0 | 0 | 15511.4 | 0.4 | 0.4 | 0 | 0.2 | 3.8 | 5.3
2019-08-27 23:00 | 10001 | 0 | 0 | 10001.2 | 0.4 | 0.4 | 0 | 0.2 | 3.7 | 3.4
2019-08-28 | 8602.6 | 0 | 0 | 8602.8 | 0.4 | 0.4 | 0 | 0.2 | 3.7 | 2.9
2019-08-28 01:00 | 10049.2 | 0 | 0 | 10049.4 | 0.4 | 0.4 | 0 | 0.2 | 3.6 | 3.4
2019-08-28 02:00 | 10828.7 | 0 | 0 | 10828.8 | 0.4 | 0.4 | 0 | 0.2 | 3.6 | 3.7
2019-08-28 03:00 | 10632.8 | 0 | 0 | 10632.9 | 0.4 | 0.4 | 0 | 0.2 | 3.5 | 3.6
2019-08-28 04:00 | 11052.9 | 0 | 0 | 11053 | 0.5 | 0.4 | 0 | 0.2 | 3.4 | 3.7
2019-08-28 05:00 | 13294.3 | 0 | 0 | 13294.4 | 0.5 | 0.4 | 0 | 0.2 | 3.2 | 4.5
2019-08-28 06:00 | 27772.3 | 2740 | 0 | 25032.6 | 0.5 | 0.4 | 0 | 0.4 | 3 | 8.5
2019-08-28 07:00 | 37948.3 | 7313 | 0 | 30635.4 | 0.6 | 0.3 | 0 | 0.3 | 2.8 | 10.4
2019-08-28 08:00 | 35228.8 | 11152.8 | 0 | 24075.8 | 0.7 | 0.3 | 0 | 0.2 | 2.4 | 8.2
2019-08-28 09:00 | 13584.1 | 13738.4 | 0 | 0.1 | 0.1 | 1.1 | 0 | 153.5 | 3.2 | 0
2019-08-28 10:00 | 12316.8 | 15224.2 | 0 | 0.1 | 0.1 | 1.1 | 0 | 2906.5 | 4.2 | 0
2019-08-28 11:00 | 11364.9 | 15687.3 | 0 | 0.1 | 0.1 | 1.1 | 0 | 4321.4 | 5.2 | 0
2019-08-28 12:00 | 26601.2 | 15262.8 | 0 | 11338.3 | 0.6 | 0.4 | 0 | 0.1 | 5 | 3.8
2019-08-28 13:00 | 66292.8 | 14027.8 | 0 | 52264.7 | 0.6 | 0.3 | 0 | 0.1 | 4.6 | 17.7
2019-08-28 14:00 | 31658 | 11866.7 | 0 | 19791.1 | 0.5 | 0.3 | 0 | 0.1 | 4.3 | 6.7
2019-08-28 15:00 | 15643.5 | 8644.4 | 0 | 6999.1 | 0.5 | 0.4 | 0 | 0.1 | 4.2 | 2.4
2019-08-28 16:00 | 11952.2 | 4438 | 0 | 7514.3 | 0.5 | 0.4 | 0 | 0.1 | 4.1 | 2.5
2019-08-28 17:00 | 12465.4 | 308.7 | 0 | 12156.8 | 0.5 | 0.4 | 0 | 0.2 | 4 | 4.1
2019-08-28 18:00 | 13820 | 0 | 0 | 13820.1 | 0.4 | 0.4 | 0 | 0.2 | 3.9 | 4.7
2019-08-28 19:00 | 16711.9 | 0 | 0 | 16712.1 | 0.4 | 0.4 | 0 | 0.2 | 3.9 | 5.7
2019-08-28 20:00 | 19079 | 0 | 0 | 19079.2 | 0.4 | 0.4 | 0 | 0.2 | 3.9 | 6.5
2019-08-28 21:00 | 16832.6 | 0 | 0 | 16832.8 | 0.4 | 0.4 | 0 | 0.2 | 3.9 | 5.7
2019-08-28 22:00 | 15448.6 | 0 | 0 | 15448.8 | 0.4 | 0.4 | 0 | 0.2 | 3.8 | 5.2
2019-08-28 23:00 | 9919.8 | 0 | 0 | 9920 | 0.4 | 0.4 | 0 | 0.2 | 3.8 | 3.4
2019-08-29 | 9666.4 | 0 | 0 | 9666.6 | 0.4 | 0.4 | 0 | 0.2 | 3.8 | 3.3
2019-08-29 01:00 | 10494 | 0 | 0 | 10494.3 | 0.4 | 0.4 | 0 | 0.2 | 3.7 | 3.6
2019-08-29 02:00 | 10859.7 | 0 | 0 | 10859.9 | 0.4 | 0.4 | 0 | 0.2 | 3.7 | 3.7
2019-08-29 03:00 | 10950.6 | 0 | 0 | 10950.8 | 0.4 | 0.4 | 0 | 0.2 | 3.6 | 3.7
2019-08-29 04:00 | 11093 | 0 | 0 | 11093.2 | 0.4 | 0.4 | 0 | 0.3 | 3.6 | 3.8
2019-08-29 05:00 | 12692.9 | 0 | 0 | 12693.2 | 0.4 | 0.4 | 0 | 0.3 | 3.5 | 4.3
2019-08-29 06:00 | 27833.6 | 2276.9 | 0 | 25557.1 | 0.4 | 0.4 | 0 | 0.4 | 3.5 | 8.7
2019-08-29 07:00 | 39993.2 | 7062.2 | 0 | 32931.1 | 0.5 | 0.4 | 0 | 0.3 | 3.3 | 11.2
2019-08-29 08:00 | 34512.5 | 11094.9 | 0 | 23417.4 | 0.5 | 0.3 | 0 | 0.1 | 3 | 7.9
2019-08-29 09:00 | 19352.5 | 13719.1 | 0 | 5633.3 | 0.5 | 0.4 | 0 | 0.1 | 2.9 | 1.9
2019-08-29 10:00 | 11912.5 | 15089.1 | 0 | 0.1 | 0.1 | 1.1 | 0 | 3175.7 | 3.8 | 0
2019-08-29 11:00 | 11797.6 | 15378.5 | 0 | 0.1 | 0.1 | 1.1 | 0 | 3580 | 4.8 | 0
2019-08-29 12:00 | 30110.4 | 15069.8 | 0 | 15040.5 | 0.5 | 0.4 | 0 | 0.1 | 4.6 | 5.1
2019-08-29 13:00 | 62248.7 | 13757.7 | 0 | 48490.8 | 0.6 | 0.3 | 0 | 0.2 | 4.3 | 16.4
2019-08-29 14:00 | 28068.7 | 11287.9 | 0 | 16780.7 | 0.5 | 0.4 | 0 | 0 | 4.2 | 5.7
2019-08-29 15:00 | 15374 | 8219.9 | 0 | 7154.1 | 0.5 | 0.4 | 0 | 0.1 | 4.1 | 2.4
2019-08-29 16:00 | 12188.1 | 3743.3 | 0 | 8444.9 | 0.4 | 0.4 | 0 | 0.2 | 4 | 2.9
2019-08-29 17:00 | 15381.5 | 212.3 | 0 | 15169.4 | 0.4 | 0.4 | 0 | 0.2 | 4 | 5.1
2019-08-29 18:00 | 15650.1 | 0 | 0 | 15650.3 | 0.4 | 0.4 | 0 | 0.2 | 3.9 | 5.3
2019-08-29 19:00 | 16280.7 | 0 | 0 | 16280.9 | 0.4 | 0.4 | 0 | 0.2 | 3.9 | 5.5
2019-08-29 20:00 | 18706.7 | 0 | 0 | 18707 | 0.4 | 0.4 | 0 | 0.2 | 3.8 | 6.3
2019-08-29 21:00 | 16809.4 | 0 | 0 | 16809.7 | 0.4 | 0.4 | 0 | 0.2 | 3.8 | 5.7
2019-08-29 22:00 | 14733.6 | 0 | 0 | 14733.9 | 0.4 | 0.4 | 0 | 0.2 | 3.8 | 5
2019-08-29 23:00 | 11039.2 | 0 | 0 | 11039.4 | 0.4 | 0.4 | 0 | 0.2 | 3.8 | 3.7
2019-08-30 | 12105.3 | 0 | 0 | 12105.5 | 0.4 | 0.4 | 0 | 0.2 | 3.7 | 4.1
2019-08-30 01:00 | 10451 | 0 | 0 | 10451.3 | 0.4 | 0.4 | 0 | 0.2 | 3.7 | 3.5
2019-08-30 02:00 | 10516 | 0 | 0 | 10516.2 | 0.4 | 0.4 | 0 | 0.2 | 3.7 | 3.6
2019-08-30 03:00 | 10555.8 | 0 | 0 | 10555.9 | 0.4 | 0.4 | 0 | 0.2 | 3.7 | 3.6
2019-08-30 04:00 | 10603.9 | 0 | 0 | 10604 | 0.4 | 0.4 | 0 | 0.2 | 3.6 | 3.6
2019-08-30 05:00 | 13545.9 | 0 | 0 | 13546 | 0.4 | 0.4 | 0 | 0.2 | 3.5 | 4.6
2019-08-30 06:00 | 28427.6 | 1833.1 | 0 | 26594.9 | 0.4 | 0.4 | 0 | 0.4 | 3.4 | 9
2019-08-30 07:00 | 35726.3 | 5672.9 | 0 | 30053.7 | 0.5 | 0.4 | 0 | 0.3 | 3.3 | 10.2
2019-08-30 08:00 | 31343.2 | 10342.4 | 0 | 21000.9 | 0.5 | 0.4 | 0 | 0.2 | 3.2 | 7.1
2019-08-30 09:00 | 15656.1 | 13294.6 | 0 | 2361.3 | 0.6 | 0.3 | 0 | 0.1 | 2.8 | 0.8
2019-08-30 10:00 | 11089.8 | 15069.8 | 0 | 0.1 | 0.1 | 1.1 | 0 | 3979.1 | 3.8 | 0
2019-08-30 11:00 | 12000.1 | 15475 | 0 | 0.1 | 0.1 | 1.1 | 0 | 3474 | 4.8 | 0
2019-08-30 12:00 | 31002.2 | 15011.9 | 0 | 15990.2 | 0.5 | 0.4 | 0 | 0.1 | 4.6 | 5.4
2019-08-30 13:00 | 63579.8 | 13912.1 | 0 | 49667.6 | 0.6 | 0.3 | 0 | 0.1 | 4.3 | 16.8
2019-08-30 14:00 | 27878 | 11751 | 0 | 16127 | 0.5 | 0.4 | 0 | 0.1 | 4.1 | 5.5
2019-08-30 15:00 | 13766.5 | 7988.3 | 0 | 5778.2 | 0.5 | 0.4 | 0 | 0.1 | 4.1 | 2
2019-08-30 16:00 | 12060.6 | 3183.8 | 0 | 8877 | 0.4 | 0.4 | 0 | 0.1 | 4 | 3
2019-08-30 17:00 | 15461.3 | 212.3 | 0 | 15249.1 | 0.4 | 0.4 | 0 | 0.2 | 3.9 | 5.2
2019-08-30 18:00 | 17519.1 | 0 | 0 | 17519.4 | 0.4 | 0.4 | 0 | 0.3 | 3.9 | 5.9
2019-08-30 19:00 | 18303.7 | 0 | 0 | 18303.9 | 0.4 | 0.4 | 0 | 0.3 | 3.8 | 6.2
2019-08-30 20:00 | 17337.2 | 0 | 0 | 17337.4 | 0.4 | 0.4 | 0 | 0.3 | 3.8 | 5.9
2019-08-30 21:00 | 17739.1 | 0 | 0 | 17739.4 | 0.4 | 0.4 | 0 | 0.2 | 3.8 | 6
2019-08-30 22:00 | 15517.6 | 0 | 0 | 15517.9 | 0.4 | 0.4 | 0 | 0.3 | 3.8 | 5.3
2019-08-30 23:00 | 12264.1 | 0 | 0 | 12264.4 | 0.4 | 0.4 | 0 | 0.3 | 3.8 | 4.2
2019-08-31 | 10021 | 0 | 0 | 10021.3 | 0.4 | 0.4 | 0 | 0.3 | 3.8 | 3.4
2019-08-31 01:00 | 10601.1 | 0 | 0 | 10601.3 | 0.4 | 0.4 | 0 | 0.2 | 3.7 | 3.6
2019-08-31 02:00 | 10793 | 0 | 0 | 10793.3 | 0.4 | 0.4 | 0 | 0.2 | 3.7 | 3.7
2019-08-31 03:00 | 11105 | 0 | 0 | 11105.3 | 0.4 | 0.4 | 0 | 0.2 | 3.7 | 3.8
2019-08-31 04:00 | 10988.9 | 0 | 0 | 10989.1 | 0.4 | 0.4 | 0 | 0.2 | 3.6 | 3.7
2019-08-31 05:00 | 12571.2 | 0 | 0 | 12571.4 | 0.4 | 0.4 | 0 | 0.2 | 3.6 | 4.3
2019-08-31 06:00 | 34365.4 | 2161.1 | 0 | 32204.6 | 0.5 | 0.4 | 0 | 0.4 | 3.4 | 10.9
2019-08-31 07:00 | 38759.5 | 6560.5 | 0 | 32199.2 | 0.5 | 0.4 | 0 | 0.2 | 3.3 | 10.9
2019-08-31 08:00 | 30577 | 10824.8 | 0 | 19752.1 | 0.5 | 0.4 | 0 | 0.1 | 3.2 | 6.7
2019-08-31 09:00 | 14874.8 | 13487.6 | 0 | 1387.1 | 0.6 | 0.3 | 0 | 0.1 | 2.8 | 0.5
2019-08-31 10:00 | 12188.8 | 15069.8 | 0 | 0.1 | 0.1 | 1.1 | 0 | 2880.1 | 3.8 | 0
2019-08-31 11:00 | 13840.4 | 15455.7 | 0 | 0.1 | 0.1 | 1.1 | 0 | 1614.5 | 4.7 | 0
2019-08-31 12:00 | 31986.2 | 15089.1 | 0 | 16897 | 0.5 | 0.4 | 0 | 0.1 | 4.5 | 5.7
2019-08-31 13:00 | 60894.3 | 13603.3 | 0 | 47290.9 | 0.6 | 0.3 | 0 | 0.1 | 4.3 | 16
2019-08-31 14:00 | 28786.3 | 11056.3 | 0 | 17730 | 0.5 | 0.4 | 0 | 0.1 | 4.1 | 6
2019-08-31 15:00 | 13349.9 | 7313 | 0 | 6036.9 | 0.5 | 0.4 | 0 | 0.1 | 4.1 | 2
2019-08-31 16:00 | 13925.8 | 3376.7 | 0 | 10549.1 | 0.4 | 0.4 | 0 | 0.1 | 4 | 3.6
2019-08-31 17:00 | 16020.5 | 154.4 | 0 | 15866.1 | 0.5 | 0.4 | 0 | 0.1 | 3.9 | 5.4
2019-08-31 18:00 | 16132.9 | 0 | 0 | 16133.2 | 0.4 | 0.4 | 0 | 0.2 | 3.9 | 5.5
2019-08-31 19:00 | 16425.9 | 0 | 0 | 16426.2 | 0.4 | 0.4 | 0 | 0.3 | 3.8 | 5.6
2019-08-31 20:00 | 17490.4 | 0 | 0 | 17490.7 | 0.4 | 0.4 | 0 | 0.2 | 3.8 | 5.9
2019-08-31 21:00 | 17029.8 | 0 | 0 | 17030.1 | 0.4 | 0.4 | 0 | 0.3 | 3.8 | 5.8
2019-08-31 22:00 | 15289.6 | 0 | 0 | 15290 | 0.4 | 0.4 | 0 | 0.3 | 3.8 | 5.2
2019-08-31 23:00 | 9671.3 | 0 | 0 | 9671.6 | 0.4 | 0.4 | 0 | 0.3 | 3.8 | 3.3
2019-09-01 | 12406.9 | 0 | 0 | 12407.1 | 0.4 | 0.4 | 0 | 0.3 | 3.8 | 4.2
2019-09-01 01:00 | 10519.7 | 0 | 0 | 10519.9 | 0.4 | 0.4 | 0 | 0.2 | 3.7 | 3.6
2019-09-01 02:00 | 10600.1 | 0 | 0 | 10600.4 | 0.4 | 0.4 | 0 | 0.2 | 3.7 | 3.6
2019-09-01 03:00 | 10890.3 | 0 | 0 | 10890.6 | 0.4 | 0.4 | 0 | 0.3 | 3.7 | 3.7
2019-09-01 04:00 | 10963.9 | 0 | 0 | 10964.1 | 0.4 | 0.4 | 0 | 0.3 | 3.6 | 3.7
2019-09-01 05:00 | 13136.7 | 0 | 0 | 13136.9 | 0.4 | 0.4 | 0 | 0.2 | 3.6 | 4.5
2019-09-01 06:00 | 32486.4 | 2083.9 | 0 | 30402.6 | 0.5 | 0.4 | 0 | 0.3 | 3.5 | 10.3
2019-09-01 07:00 | 41516.7 | 6213.2 | 0 | 35303.6 | 0.5 | 0.4 | 0 | 0.1 | 3.3 | 12
2019-09-01 08:00 | 32297.8 | 10612.5 | 0 | 21685.2 | 0.5 | 0.3 | 0 | 0.1 | 3.1 | 7.3
2019-09-01 09:00 | 15121.4 | 13256 | 0 | 1865.2 | 0.6 | 0.3 | 0 | 0.1 | 2.8 | 0.6
2019-09-01 10:00 | 12842.8 | 14761.1 | 0 | 0.1 | 0.1 | 1.1 | 0 | 1917.4 | 3.7 | 0
2019-09-01 11:00 | 11880.9 | 14915.4 | 0 | 0.1 | 0.1 | 1.1 | 0 | 3033.7 | 4.6 | 0
2019-09-01 12:00 | 25893 | 14606.7 | 0 | 11286.3 | 0.5 | 0.5 | 0 | 0.1 | 4.6 | 3.8
2019-09-01 13:00 | 60986.7 | 13313.9 | 0 | 47672.7 | 0.6 | 0.3 | 0 | 0.1 | 4.3 | 16.1
2019-09-01 14:00 | 31732.5 | 11230 | 0 | 20502.5 | 0.5 | 0.4 | 0 | 0.1 | 4.1 | 6.9
2019-09-01 15:00 | 12261.8 | 7911.2 | 0 | 4350.8 | 0.5 | 0.4 | 0 | 0.1 | 4 | 1.5
2019-09-01 16:00 | 14632.6 | 3453.9 | 0 | 11179 | 0.4 | 0.4 | 0 | 0.3 | 4 | 3.8
2019-09-01 17:00 | 15659.1 | 193 | 0 | 15466.4 | 0.4 | 0.4 | 0 | 0.3 | 3.9 | 5.2
2019-09-01 18:00 | 16558.7 | 0 | 0 | 16559 | 0.4 | 0.4 | 0 | 0.2 | 3.9 | 5.6
2019-09-01 19:00 | 15733.7 | 0 | 0 | 15733.9 | 0.4 | 0.4 | 0 | 0.2 | 3.9 | 5.3
2019-09-01 20:00 | 17666.5 | 0 | 0 | 17666.7 | 0.4 | 0.4 | 0 | 0.2 | 3.9 | 6
2019-09-01 21:00 | 17240 | 0 | 0 | 17240.3 | 0.4 | 0.4 | 0 | 0.2 | 3.8 | 5.8
2019-09-01 22:00 | 15511.3 | 0 | 0 | 15511.5 | 0.4 | 0.4 | 0 | 0.2 | 3.8 | 5.3
2019-09-01 23:00 | 13139.6 | 0 | 0 | 13139.9 | 0.4 | 0.4 | 0 | 0.2 | 3.8 | 4.5
2019-09-02 | 9589.4 | 0 | 0 | 9589.7 | 0.4 | 0.4 | 0 | 0.2 | 3.8 | 3.2
2019-09-02 01:00 | 10567.2 | 0 | 0 | 10567.5 | 0.4 | 0.4 | 0 | 0.2 | 3.8 | 3.6
2019-09-02 02:00 | 10765.4 | 0 | 0 | 10765.6 | 0.4 | 0.4 | 0 | 0.2 | 3.7 | 3.6
2019-09-02 03:00 | 10992.8 | 0 | 0 | 10993 | 0.4 | 0.4 | 0 | 0.2 | 3.7 | 3.7
2019-09-02 04:00 | 10964.2 | 0 | 0 | 10964.4 | 0.4 | 0.4 | 0 | 0.2 | 3.6 | 3.7
2019-09-02 05:00 | 13307.8 | 0 | 0 | 13308 | 0.4 | 0.4 | 0 | 0.2 | 3.6 | 4.5
2019-09-02 06:00 | 32445.3 | 2083.9 | 0 | 30361.7 | 0.5 | 0.4 | 0 | 0.4 | 3.5 | 10.3
2019-09-02 07:00 | 34350.2 | 6753.4 | 0 | 27597 | 0.5 | 0.4 | 0 | 0.3 | 3.3 | 9.3
2019-09-02 08:00 | 32798.8 | 10805.5 | 0 | 21993.4 | 0.5 | 0.4 | 0 | 0.2 | 3.2 | 7.5
2019-09-02 09:00 | 16343 | 13545.5 | 0 | 2797.5 | 0.6 | 0.4 | 0 | 0.2 | 2.9 | 0.9
2019-09-02 10:00 | 14478.7 | 15069.8 | 0 | 0.1 | 0.1 | 1.1 | 0 | 590.3 | 3.8 | 0
2019-09-02 11:00 | 12935.5 | 15629.4 | 0 | 0.1 | 0.1 | 1.1 | 0 | 2693.1 | 4.7 | 0
2019-09-02 12:00 | 31318.5 | 15378.5 | 0 | 15940 | 0.5 | 0.4 | 0 | 0.1 | 4.5 | 5.4
2019-09-02 13:00 | 59460.5 | 14105 | 0 | 45355.4 | 0.5 | 0.3 | 0 | 0.1 | 4.2 | 15.4
2019-09-02 14:00 | 28569.3 | 11943.9 | 0 | 16625.5 | 0.5 | 0.4 | 0 | 0.2 | 4.1 | 5.6
2019-09-02 15:00 | 14400.7 | 8702.3 | 0 | 5698.7 | 0.4 | 0.4 | 0 | 0.3 | 4.1 | 1.9
2019-09-02 16:00 | 11791.8 | 4495.9 | 0 | 7296.3 | 0.4 | 0.4 | 0 | 0.3 | 4 | 2.5
2019-09-02 17:00 | 11985.6 | 328 | 0 | 11657.8 | 0.4 | 0.4 | 0 | 0.2 | 4 | 3.9
2019-09-02 18:00 | 15898.6 | 0 | 0 | 15898.8 | 0.4 | 0.4 | 0 | 0.2 | 3.9 | 5.4
2019-09-02 19:00 | 17072 | 0 | 0 | 17072.2 | 0.4 | 0.4 | 0 | 0.2 | 3.9 | 5.8
2019-09-02 20:00 | 15966.8 | 0 | 0 | 15967 | 0.4 | 0.4 | 0 | 0.2 | 3.9 | 5.4
2019-09-02 21:00 | 17548.8 | 0 | 0 | 17549 | 0.4 | 0.4 | 0 | 0.2 | 3.8 | 5.9
2019-09-02 22:00 | 15875.3 | 0 | 0 | 15875.4 | 0.4 | 0.4 | 0 | 0.2 | 3.8 | 5.4
2019-09-02 23:00 | 13372.6 | 0 | 0 | 13372.7 | 0.4 | 0.4 | 0 | 0.2 | 3.7 | 4.5
2019-09-03 | 8240.2 | 0 | 0 | 8240.3 | 0.4 | 0.4 | 0 | 0.2 | 3.7 | 2.8
2019-09-03 01:00 | 10469.8 | 0 | 0 | 10470 | 0.4 | 0.4 | 0 | 0.2 | 3.7 | 3.5
2019-09-03 02:00 | 11115.2 | 0 | 0 | 11115.3 | 0.4 | 0.4 | 0 | 0.2 | 3.6 | 3.8
2019-09-03 03:00 | 11191.9 | 0 | 0 | 11192 | 0.4 | 0.4 | 0 | 0.2 | 3.5 | 3.8
2019-09-03 04:00 | 11208.3 | 0 | 0 | 11208.4 | 0.5 | 0.4 | 0 | 0.2 | 3.4 | 3.8
2019-09-03 05:00 | 11710.7 | 0 | 0 | 11710.8 | 0.5 | 0.4 | 0 | 0.2 | 3.3 | 4
2019-09-03 06:00 | 24422.8 | 2064.6 | 0 | 22358.4 | 0.5 | 0.4 | 0 | 0.4 | 3.1 | 7.6
2019-09-03 07:00 | 40481.9 | 6444.7 | 0 | 34037.2 | 0.6 | 0.3 | 0 | 0.3 | 2.8 | 11.5
2019-09-03 08:00 | 36750.2 | 10940.6 | 0 | 25809.5 | 0.6 | 0.3 | 0 | 0.2 | 2.5 | 8.7
2019-09-03 09:00 | 13545.3 | 13699.8 | 0 | 0.1 | 0.2 | 1 | 0 | 153.8 | 3.3 | 0
2019-09-03 10:00 | 11569.4 | 15282.1 | 0 | 0.1 | 0.1 | 1 | 0 | 3711.9 | 4.1 | 0
2019-09-03 11:00 | 14922.6 | 15764.4 | 0 | 0.1 | 0.1 | 1.1 | 0 | 841 | 5 | 0
2019-09-03 12:00 | 27484.9 | 15301.3 | 0 | 12183.5 | 0.6 | 0.4 | 0 | 0.2 | 4.7 | 4.1
2019-09-03 13:00 | 56696.8 | 14008.5 | 0 | 42688.1 | 0.6 | 0.3 | 0 | 0.2 | 4.4 | 14.5
2019-09-03 14:00 | 32334.5 | 11654.5 | 0 | 20680 | 0.5 | 0.4 | 0 | 0.2 | 4.2 | 7
2019-09-03 15:00 | 14494.2 | 8451.4 | 0 | 6043 | 0.5 | 0.4 | 0 | 0.3 | 4.1 | 2
2019-09-03 16:00 | 11801 | 4129.2 | 0 | 7672 | 0.4 | 0.4 | 0 | 0.3 | 4.1 | 2.6
2019-09-03 17:00 | 12294.9 | 270.1 | 0 | 12024.9 | 0.4 | 0.4 | 0 | 0.2 | 4 | 4.1
2019-09-03 18:00 | 16899.3 | 0 | 0 | 16899.5 | 0.4 | 0.4 | 0 | 0.2 | 3.9 | 5.7
2019-09-03 19:00 | 18034.6 | 0 | 0 | 18034.8 | 0.4 | 0.4 | 0 | 0.2 | 3.9 | 6.1
2019-09-03 20:00 | 18876.8 | 0 | 0 | 18877 | 0.4 | 0.4 | 0 | 0.2 | 3.8 | 6.4
2019-09-03 21:00 | 16664.6 | 0 | 0 | 16664.8 | 0.4 | 0.4 | 0 | 0.2 | 3.8 | 5.6
2019-09-03 22:00 | 15657.1 | 0 | 0 | 15657.3 | 0.4 | 0.4 | 0 | 0.2 | 3.8 | 5.3
2019-09-03 23:00 | 10472.2 | 0 | 0 | 10472.4 | 0.4 | 0.4 | 0 | 0.2 | 3.7 | 3.5
2019-09-04 | 11398 | 0 | 0 | 11398.2 | 0.4 | 0.4 | 0 | 0.2 | 3.7 | 3.9
2019-09-04 01:00 | 10821.6 | 0 | 0 | 10821.9 | 0.4 | 0.4 | 0 | 0.2 | 3.6 | 3.7
2019-09-04 02:00 | 11274.1 | 0 | 0 | 11274.3 | 0.4 | 0.4 | 0 | 0.2 | 3.6 | 3.8
2019-09-04 03:00 | 11472.1 | 0 | 0 | 11472.3 | 0.4 | 0.4 | 0 | 0.2 | 3.5 | 3.9
2019-09-04 04:00 | 11293.7 | 0 | 0 | 11293.8 | 0.5 | 0.4 | 0 | 0.2 | 3.4 | 3.8
2019-09-04 05:00 | 12548.9 | 0 | 0 | 12549 | 0.5 | 0.4 | 0 | 0.2 | 3.2 | 4.3
2019-09-04 06:00 | 32583 | 2354.1 | 0 | 30229.1 | 0.5 | 0.4 | 0 | 0.4 | 3.1 | 10.2
2019-09-04 07:00 | 35618.1 | 6657 | 0 | 28961.2 | 0.6 | 0.3 | 0 | 0.3 | 2.8 | 9.8
2019-09-04 08:00 | 34478.8 | 10902 | 0 | 23576.7 | 0.6 | 0.3 | 0 | 0.2 | 2.4 | 8
2019-09-04 09:00 | 12100.7 | 13641.9 | 0 | 0.1 | 0.1 | 1 | 0 | 1540.5 | 3.3 | 0
2019-09-04 10:00 | 10828.9 | 15127.7 | 0 | 0.1 | 0.1 | 1 | 0 | 4298 | 4.2 | 0
2019-09-04 11:00 | 13522.9 | 15706.6 | 0 | 0.1 | 0.1 | 1.1 | 0 | 2182.9 | 5 | 0
2019-09-04 12:00 | 28546.2 | 15320.6 | 0 | 13225.5 | 0.6 | 0.4 | 0 | 0.1 | 4.8 | 4.5
2019-09-04 13:00 | 62116.1 | 13970 | 0 | 48146 | 0.6 | 0.3 | 0 | 0.1 | 4.5 | 16.3
2019-09-04 14:00 | 30634.4 | 11635.2 | 0 | 18999.2 | 0.5 | 0.3 | 0 | 0.1 | 4.3 | 6.4
2019-09-04 15:00 | 15830.3 | 8490 | 0 | 7340.3 | 0.5 | 0.4 | 0 | 0.2 | 4.1 | 2.5
2019-09-04 16:00 | 13941.4 | 4399.4 | 0 | 9542.3 | 0.4 | 0.4 | 0 | 0.3 | 4.1 | 3.2
2019-09-04 17:00 | 11684 | 328 | 0 | 11356.2 | 0.4 | 0.4 | 0 | 0.3 | 4 | 3.8
2019-09-04 18:00 | 12768.7 | 0 | 0 | 12768.9 | 0.4 | 0.4 | 0 | 0.2 | 4 | 4.3
2019-09-04 19:00 | 15721.7 | 0 | 0 | 15721.9 | 0.4 | 0.4 | 0 | 0.2 | 3.9 | 5.3
2019-09-04 20:00 | 16669.9 | 0 | 0 | 16670.1 | 0.4 | 0.4 | 0 | 0.2 | 3.8 | 5.6
2019-09-04 21:00 | 17514.8 | 0 | 0 | 17515 | 0.4 | 0.4 | 0 | 0.2 | 3.8 | 5.9
2019-09-04 22:00 | 16002.9 | 0 | 0 | 16003.1 | 0.4 | 0.4 | 0 | 0.2 | 3.8 | 5.4
2019-09-04 23:00 | 13390.7 | 0 | 0 | 13390.9 | 0.4 | 0.4 | 0 | 0.2 | 3.8 | 4.5
2019-09-05 | 8171.2 | 0 | 0 | 8171.3 | 0.4 | 0.4 | 0 | 0.2 | 3.7 | 2.8
2019-09-05 01:00 | 10060.1 | 0 | 0 | 10060.2 | 0.4 | 0.4 | 0 | 0.2 | 3.6 | 3.4
2019-09-05 02:00 | 10740.4 | 0 | 0 | 10740.6 | 0.4 | 0.4 | 0 | 0.2 | 3.6 | 3.6
2019-09-05 03:00 | 10798.4 | 0 | 0 | 10798.5 | 0.4 | 0.4 | 0 | 0.2 | 3.5 | 3.7
2019-09-05 04:00 | 11159.2 | 0 | 0 | 11159.4 | 0.5 | 0.4 | 0 | 0.2 | 3.4 | 3.8
2019-09-05 05:00 | 14497.6 | 0 | 0 | 14497.7 | 0.5 | 0.4 | 0 | 0.2 | 3.2 | 4.9
2019-09-05 06:00 | 33338.6 | 2547 | 0 | 30791.8 | 0.5 | 0.4 | 0 | 0.4 | 3 | 10.4
2019-09-05 07:00 | 37152.4 | 6965.7 | 0 | 30186.8 | 0.6 | 0.3 | 0 | 0.3 | 2.8 | 10.2
2019-09-05 08:00 | 33842.6 | 11075.6 | 0 | 22766.9 | 0.6 | 0.3 | 0 | 0.2 | 2.4 | 7.7
2019-09-05 09:00 | 13613.7 | 13661.2 | 0 | 0.1 | 0.1 | 1.1 | 0 | 46.7 | 3.3 | 0
2019-09-05 10:00 | 11299.7 | 15031.2 | 0 | 0.1 | 0.1 | 1.1 | 0 | 3730.7 | 4.2 | 0
2019-09-05 11:00 | 13412 | 15513.6 | 0 | 0.1 | 0.1 | 1.1 | 0 | 2100.7 | 5.2 | 0
2019-09-05 12:00 | 31160.3 | 15069.8 | 0 | 16090.3 | 0.6 | 0.3 | 0 | 0.1 | 4.9 | 5.5
2019-09-05 13:00 | 59568.8 | 13641.9 | 0 | 45926.6 | 0.6 | 0.3 | 0 | 0.1 | 4.5 | 15.6
2019-09-05 14:00 | 27615.8 | 11075.6 | 0 | 16540.1 | 0.5 | 0.4 | 0 | 0.1 | 4.3 | 5.6
2019-09-05 15:00 | 12461 | 7814.7 | 0 | 4646.4 | 0.5 | 0.4 | 0 | 0.1 | 4.2 | 1.6
2019-09-05 16:00 | 14922.4 | 3318.8 | 0 | 11603.8 | 0.4 | 0.4 | 0 | 0.3 | 4.1 | 3.9
2019-09-05 17:00 | 11293.8 | 193 | 0 | 11101.1 | 0.4 | 0.4 | 0 | 0.3 | 4 | 3.8
2019-09-05 18:00 | 15569.6 | 0 | 0 | 15569.8 | 0.4 | 0.4 | 0 | 0.2 | 4 | 5.3
2019-09-05 19:00 | 17824.1 | 0 | 0 | 17824.4 | 0.4 | 0.4 | 0 | 0.2 | 3.9 | 6
2019-09-05 20:00 | 17324.7 | 0 | 0 | 17324.9 | 0.4 | 0.4 | 0 | 0.2 | 3.9 | 5.9
2019-09-05 21:00 | 16951.2 | 0 | 0 | 16951.4 | 0.4 | 0.4 | 0 | 0.2 | 3.8 | 5.7
2019-09-05 22:00 | 15670.4 | 0 | 0 | 15670.6 | 0.4 | 0.4 | 0 | 0.2 | 3.8 | 5.3
2019-09-05 23:00 | 10909.6 | 0 | 0 | 10909.9 | 0.4 | 0.4 | 0 | 0.2 | 3.8 | 3.7
2019-09-06 | 10127.7 | 0 | 0 | 10127.9 | 0.4 | 0.4 | 0 | 0.2 | 3.7 | 3.4
2019-09-06 01:00 | 10523.9 | 0 | 0 | 10524.1 | 0.4 | 0.4 | 0 | 0.2 | 3.6 | 3.6
2019-09-06 02:00 | 10425.4 | 0 | 0 | 10425.6 | 0.4 | 0.4 | 0 | 0.2 | 3.6 | 3.5
2019-09-06 03:00 | 11007.6 | 0 | 0 | 11007.7 | 0.4 | 0.4 | 0 | 0.2 | 3.5 | 3.7
2019-09-06 04:00 | 10899 | 0 | 0 | 10899.2 | 0.5 | 0.4 | 0 | 0.2 | 3.4 | 3.7
2019-09-06 05:00 | 13672.6 | 0 | 0 | 13672.7 | 0.5 | 0.4 | 0 | 0.2 | 3.3 | 4.6
2019-09-06 06:00 | 32696.8 | 2161.1 | 0 | 30535.9 | 0.5 | 0.3 | 0 | 0.4 | 3 | 10.3
2019-09-06 07:00 | 37297.6 | 6560.5 | 0 | 30737.2 | 0.6 | 0.3 | 0 | 0.3 | 2.8 | 10.4
2019-09-06 08:00 | 33801.6 | 10824.8 | 0 | 22976.6 | 0.6 | 0.3 | 0 | 0.2 | 2.4 | 7.8
2019-09-06 09:00 | 12459.2 | 13506.9 | 0 | 0.1 | 0.1 | 1.1 | 0 | 1046.9 | 3.3 | 0
2019-09-06 10:00 | 12031.3 | 15031.2 | 0 | 0.1 | 0.1 | 1.1 | 0 | 2999.1 | 4.1 | 0
2019-09-06 11:00 | 12793.5 | 15513.6 | 0 | 0.1 | 0.1 | 1.1 | 0 | 2719.3 | 5 | 0
2019-09-06 12:00 | 28629.9 | 15262.8 | 0 | 13367 | 0.6 | 0.4 | 0 | 0.1 | 4.8 | 4.5
2019-09-06 13:00 | 67555 | 13950.7 | 0 | 53604.3 | 0.5 | 0.3 | 0 | 0.1 | 4.6 | 18.2
2019-09-06 14:00 | 28360.2 | 11673.8 | 0 | 16686.4 | 0.5 | 0.4 | 0 | 0.1 | 4.4 | 5.7
2019-09-06 15:00 | 13945.9 | 8200.6 | 0 | 5745.5 | 0.5 | 0.4 | 0 | 0.3 | 4.3 | 1.9
2019-09-06 16:00 | 12099.3 | 3936.3 | 0 | 8163.3 | 0.4 | 0.4 | 0 | 0.3 | 4.2 | 2.8
2019-09-06 17:00 | 13933 | 231.5 | 0 | 13701.6 | 0.5 | 0.4 | 0 | 0.2 | 4.1 | 4.6
2019-09-06 18:00 | 16346.4 | 0 | 0 | 16346.5 | 0.4 | 0.4 | 0 | 0.2 | 4 | 5.5
2019-09-06 19:00 | 16840.4 | 0 | 0 | 16840.5 | 0.4 | 0.4 | 0 | 0.1 | 3.9 | 5.7
2019-09-06 20:00 | 17212.3 | 0 | 0 | 17212.4 | 0.4 | 0.4 | 0 | 0.1 | 3.9 | 5.8
2019-09-06 21:00 | 17186 | 0 | 0 | 17186.1 | 0.4 | 0.4 | 0 | 0.1 | 3.8 | 5.8
2019-09-06 22:00 | 15756 | 0 | 0 | 15756.1 | 0.4 | 0.4 | 0 | 0.1 | 3.8 | 5.3
2019-09-06 23:00 | 13036.3 | 0 | 0 | 13036.4 | 0.4 | 0.4 | 0 | 0.1 | 3.8 | 4.4
2019-09-07 | 10893.6 | 0 | 0 | 10893.8 | 0.4 | 0.4 | 0 | 0.1 | 3.7 | 3.7
2019-09-07 01:00 | 10808.1 | 0 | 0 | 10808.3 | 0.4 | 0.4 | 0 | 0.2 | 3.7 | 3.7
2019-09-07 02:00 | 10897.1 | 0 | 0 | 10897.2 | 0.4 | 0.4 | 0 | 0.2 | 3.6 | 3.7
2019-09-07 03:00 | 10901.4 | 0 | 0 | 10901.4 | 0.4 | 0.4 | 0 | 0.2 | 3.5 | 3.7
2019-09-07 04:00 | 10633.5 | 0 | 0 | 10633.5 | 0.5 | 0.4 | 0 | 0.2 | 3.4 | 3.6
2019-09-07 05:00 | 12936 | 0 | 0 | 12936 | 0.5 | 0.4 | 0 | 0.2 | 3.3 | 4.4
2019-09-07 06:00 | 32185 | 2199.7 | 0 | 29985.4 | 0.5 | 0.4 | 0 | 0.2 | 3.1 | 10.2
2019-09-07 07:00 | 35433.5 | 6521.9 | 0 | 28911.6 | 0.6 | 0.3 | 0 | 0.2 | 2.9 | 9.8
2019-09-07 08:00 | 31438.5 | 10535.4 | 0 | 20903 | 0.6 | 0.3 | 0 | 0.2 | 2.5 | 7.1
2019-09-07 09:00 | 13289.1 | 13429.7 | 0 | 0.2 | 0.2 | 1 | 0 | 139.9 | 3.3 | 0
2019-09-07 10:00 | 10449.5 | 15166.3 | 0 | 0.1 | 0.1 | 1 | 0 | 4716 | 4.2 | 0
2019-09-07 11:00 | 13526.3 | 15455.7 | 0 | 0.1 | 0.1 | 1 | 0 | 1928.6 | 5 | 0
2019-09-07 12:00 | 22262.7 | 15069.8 | 0 | 7192.9 | 0.7 | 0.4 | 0 | 0.2 | 4.7 | 2.4
2019-09-07 13:00 | 61590.8 | 13584 | 0 | 48006.7 | 0.6 | 0.3 | 0 | 0.2 | 4.4 | 16.3
2019-09-07 14:00 | 34472.5 | 11519.4 | 0 | 22953.2 | 0.5 | 0.4 | 0 | 0.2 | 4.3 | 7.8
2019-09-07 15:00 | 16559.5 | 8162 | 0 | 8397.7 | 0.5 | 0.4 | 0 | 0.3 | 4.2 | 2.8
2019-09-07 16:00 | 14809.9 | 3974.9 | 0 | 10835.3 | 0.4 | 0.4 | 0 | 0.3 | 4.1 | 3.7
2019-09-07 17:00 | 13729 | 270.1 | 0 | 13459 | 0.4 | 0.4 | 0 | 0.2 | 4 | 4.6
2019-09-07 18:00 | 11808.7 | 0 | 0 | 11808.9 | 0.4 | 0.4 | 0 | 0.2 | 3.9 | 4
2019-09-07 19:00 | 16185.7 | 0 | 0 | 16185.8 | 0.4 | 0.4 | 0 | 0.1 | 3.9 | 5.5
2019-09-07 20:00 | 16450.2 | 0 | 0 | 16450.4 | 0.4 | 0.4 | 0 | 0.1 | 3.9 | 5.6
2019-09-07 21:00 | 16547 | 0 | 0 | 16547.1 | 0.4 | 0.4 | 0 | 0.1 | 3.9 | 5.6
2019-09-07 22:00 | 15598.2 | 0 | 0 | 15598.3 | 0.4 | 0.4 | 0 | 0.2 | 3.8 | 5.3
2019-09-07 23:00 | 13136.9 | 0 | 0 | 13137.1 | 0.4 | 0.4 | 0 | 0.2 | 3.8 | 4.5
2019-09-08 | 9953.8 | 0 | 0 | 9954 | 0.4 | 0.4 | 0 | 0.2 | 3.8 | 3.4
2019-09-08 01:00 | 10318.7 | 0 | 0 | 10318.9 | 0.4 | 0.4 | 0 | 0.1 | 3.8 | 3.5
2019-09-08 02:00 | 10516.1 | 0 | 0 | 10516.3 | 0.4 | 0.4 | 0 | 0.2 | 3.7 | 3.6
2019-09-08 03:00 | 10460.4 | 0 | 0 | 10460.5 | 0.4 | 0.4 | 0 | 0.2 | 3.7 | 3.5
2019-09-08 04:00 | 11118.8 | 0 | 0 | 11118.9 | 0.4 | 0.4 | 0 | 0.1 | 3.6 | 3.8
2019-09-08 05:00 | 12616.4 | 0 | 0 | 12616.5 | 0.4 | 0.4 | 0 | 0.1 | 3.6 | 4.3
2019-09-08 06:00 | 32437.1 | 2045.3 | 0 | 30391.8 | 0.4 | 0.4 | 0 | 0.1 | 3.5 | 10.3
2019-09-08 07:00 | 40371.6 | 6464 | 0 | 33907.7 | 0.5 | 0.4 | 0 | 0.2 | 3.3 | 11.5
2019-09-08 08:00 | 34975.6 | 10689.7 | 0 | 24285.9 | 0.5 | 0.4 | 0 | 0.2 | 3.2 | 8.2
2019-09-08 09:00 | 16796.6 | 13738.4 | 0 | 3058.1 | 0.6 | 0.4 | 0 | 0.2 | 2.9 | 1
2019-09-08 10:00 | 12812.7 | 15513.6 | 0 | 0.1 | 0.1 | 1.1 | 0 | 2700.1 | 3.7 | 0
2019-09-08 11:00 | 13008.6 | 16053.9 | 0 | 0.1 | 0.1 | 1.1 | 0 | 3044.5 | 4.6 | 0
2019-09-08 12:00 | 26916 | 15648.7 | 0 | 11267.4 | 0.5 | 0.4 | 0 | 0.2 | 4.5 | 3.8
2019-09-08 13:00 | 61870.3 | 14278.7 | 0 | 47591.6 | 0.5 | 0.4 | 0 | 0.2 | 4.2 | 16.1
2019-09-08 14:00 | 32138.1 | 11963.2 | 0 | 20175 | 0.5 | 0.4 | 0 | 0.2 | 4.1 | 6.8
2019-09-08 15:00 | 14108.5 | 8683 | 0 | 5425.7 | 0.4 | 0.4 | 0 | 0.3 | 4.1 | 1.8
2019-09-08 16:00 | 12600.5 | 4399.4 | 0 | 8201.5 | 0.4 | 0.4 | 0 | 0.4 | 4 | 2.8
2019-09-08 17:00 | 12225.9 | 308.7 | 0 | 11917.4 | 0.4 | 0.4 | 0 | 0.3 | 4 | 4
2019-09-08 18:00 | 11721.3 | 0 | 0 | 11721.5 | 0.4 | 0.4 | 0 | 0.2 | 3.9 | 4
2019-09-08 19:00 | 14852.8 | 0 | 0 | 14852.9 | 0.4 | 0.4 | 0 | 0.1 | 3.9 | 5
2019-09-08 20:00 | 16684.7 | 0 | 0 | 16684.8 | 0.4 | 0.4 | 0 | 0.1 | 3.9 | 5.7
2019-09-08 21:00 | 16486 | 0 | 0 | 16486.2 | 0.4 | 0.4 | 0 | 0.1 | 3.9 | 5.6
2019-09-08 22:00 | 15532.3 | 0 | 0 | 15532.5 | 0.4 | 0.4 | 0 | 0.1 | 3.8 | 5.3
2019-09-08 23:00 | 12594.5 | 0 | 0 | 12594.6 | 0.4 | 0.4 | 0 | 0.1 | 3.8 | 4.3
2019-09-09 | 11815.5 | 0 | 0 | 11815.7 | 0.4 | 0.4 | 0 | 0.2 | 3.8 | 4
2019-09-09 01:00 | 10396.7 | 0 | 0 | 10397 | 0.4 | 0.4 | 0 | 0.2 | 3.8 | 3.5
2019-09-09 02:00 | 10662 | 0 | 0 | 10662.2 | 0.4 | 0.4 | 0 | 0.2 | 3.8 | 3.6
2019-09-09 03:00 | 10821.4 | 0 | 0 | 10821.5 | 0.4 | 0.4 | 0 | 0.2 | 3.8 | 3.7
2019-09-09 04:00 | 10645.1 | 0 | 0 | 10645.2 | 0.4 | 0.4 | 0 | 0.2 | 3.7 | 3.6
2019-09-09 05:00 | 11622 | 0 | 0 | 11622.1 | 0.4 | 0.4 | 0 | 0.2 | 3.7 | 3.9
2019-09-09 06:00 | 34894 | 2508.4 | 0 | 32385.9 | 0.4 | 0.4 | 0 | 0.3 | 3.6 | 11
2019-09-09 07:00 | 38267.5 | 6985 | 0 | 31282.7 | 0.4 | 0.4 | 0 | 0.2 | 3.6 | 10.6
2019-09-09 08:00 | 36672.5 | 10766.9 | 0 | 25905.8 | 0.4 | 0.4 | 0 | 0.2 | 3.5 | 8.8
2019-09-09 09:00 | 13928.1 | 13391.1 | 0 | 537.1 | 0.5 | 0.4 | 0 | 0.2 | 3.4 | 0.2
2019-09-09 10:00 | 11808.1 | 15011.9 | 0 | 0.1 | 0.1 | 1 | 0 | 3203 | 4.2 | 0
2019-09-09 11:00 | 17027.4 | 15552.2 | 0 | 1475.3 | 0.5 | 0.4 | 0 | 0.2 | 4 | 0.5
2019-09-09 12:00 | 27886.3 | 15166.3 | 0 | 12720.2 | 0.4 | 0.5 | 0 | 0.1 | 4.1 | 4.3
2019-09-09 13:00 | 58159.1 | 13854.2 | 0 | 44304.9 | 0.5 | 0.4 | 0 | 0.1 | 3.9 | 15
2019-09-09 14:00 | 31126.7 | 11442.2 | 0 | 19684.5 | 0.4 | 0.4 | 0 | 0.1 | 3.9 | 6.7
2019-09-09 15:00 | 14517.4 | 7891.9 | 0 | 6625.7 | 0.4 | 0.4 | 0 | 0.2 | 3.9 | 2.2
2019-09-09 16:00 | 12091.5 | 3550.4 | 0 | 8541.5 | 0.4 | 0.4 | 0 | 0.3 | 3.9 | 2.9
2019-09-09 17:00 | 11352.3 | 231.5 | 0 | 11121 | 0.4 | 0.4 | 0 | 0.2 | 3.9 | 3.8
2019-09-09 18:00 | 14719.7 | 0 | 0 | 14720 | 0.4 | 0.4 | 0 | 0.3 | 3.9 | 5
2019-09-09 19:00 | 16072.7 | 0 | 0 | 16072.9 | 0.4 | 0.4 | 0 | 0.2 | 3.8 | 5.4
2019-09-09 20:00 | 16265.1 | 0 | 0 | 16265.3 | 0.4 | 0.4 | 0 | 0.2 | 3.8 | 5.5
2019-09-09 21:00 | 17380.1 | 0 | 0 | 17380.3 | 0.4 | 0.4 | 0 | 0.2 | 3.8 | 5.9
2019-09-09 22:00 | 15313.4 | 0 | 0 | 15313.7 | 0.4 | 0.4 | 0 | 0.2 | 3.8 | 5.2
2019-09-09 23:00 | 12765.2 | 0 | 0 | 12765.4 | 0.4 | 0.4 | 0 | 0.2 | 3.8 | 4.3
2019-09-10 | 8859.8 | 0 | 0 | 8860 | 0.4 | 0.4 | 0 | 0.2 | 3.8 | 3
2019-09-10 01:00 | 10344.8 | 0 | 0 | 10345.1 | 0.4 | 0.4 | 0 | 0.2 | 3.8 | 3.5
2019-09-10 02:00 | 10781.2 | 0 | 0 | 10781.5 | 0.4 | 0.4 | 0 | 0.2 | 3.8 | 3.7
2019-09-10 03:00 | 11051.4 | 0 | 0 | 11051.7 | 0.4 | 0.4 | 0 | 0.2 | 3.7 | 3.7
2019-09-10 04:00 | 10954.8 | 0 | 0 | 10955.1 | 0.4 | 0.4 | 0 | 0.2 | 3.7 | 3.7
2019-09-10 05:00 | 13588.7 | 0 | 0 | 13589 | 0.4 | 0.4 | 0 | 0.3 | 3.7 | 4.6
2019-09-10 06:00 | 28071.6 | 1891 | 0 | 26181 | 0.4 | 0.4 | 0 | 0.4 | 3.6 | 8.9
2019-09-10 07:00 | 36902.7 | 6367.5 | 0 | 30535.4 | 0.4 | 0.4 | 0 | 0.3 | 3.6 | 10.3
2019-09-10 08:00 | 35982.1 | 10496.8 | 0 | 25485.5 | 0.4 | 0.4 | 0 | 0.2 | 3.5 | 8.6
2019-09-10 09:00 | 15257.2 | 13121 | 0 | 2136.2 | 0.5 | 0.4 | 0 | 0.2 | 3.3 | 0.7
2019-09-10 10:00 | 11545.9 | 14626 | 0 | 0.1 | 0.1 | 1.1 | 0 | 3079.2 | 4.2 | 0
2019-09-10 11:00 | 15427.3 | 14780.4 | 0 | 647 | 0.4 | 0.4 | 0 | 0.1 | 4.2 | 0.2
2019-09-10 12:00 | 30330.7 | 14182.2 | 0 | 16148.6 | 0.4 | 0.4 | 0 | 0.1 | 4.2 | 5.5
2019-09-10 13:00 | 60422.5 | 12657.9 | 0 | 47764.6 | 0.5 | 0.4 | 0 | 0.1 | 4 | 16.2
2019-09-10 14:00 | 30476 | 9647.8 | 0 | 20828.3 | 0.4 | 0.4 | 0 | 0.1 | 3.9 | 7.1
2019-09-10 15:00 | 14575.8 | 6058.8 | 0 | 8517.1 | 0.4 | 0.4 | 0 | 0.1 | 3.9 | 2.9
2019-09-10 16:00 | 13040.9 | 2199.7 | 0 | 10841.4 | 0.4 | 0.4 | 0 | 0.2 | 3.8 | 3.7
2019-09-10 17:00 | 10128.6 | 135.1 | 0 | 9993.8 | 0.4 | 0.4 | 0 | 0.3 | 3.8 | 3.4
2019-09-10 18:00 | 16018.5 | 0 | 0 | 16018.8 | 0.4 | 0.4 | 0 | 0.2 | 3.8 | 5.4
2019-09-10 19:00 | 14922.3 | 0 | 0 | 14922.6 | 0.4 | 0.4 | 0 | 0.2 | 3.8 | 5.1
2019-09-10 20:00 | 15855.2 | 0 | 0 | 15855.5 | 0.4 | 0.4 | 0 | 0.2 | 3.8 | 5.4
2019-09-10 21:00 | 16626.2 | 0 | 0 | 16626.5 | 0.4 | 0.4 | 0 | 0.2 | 3.8 | 5.6
2019-09-10 22:00 | 15456.5 | 0 | 0 | 15456.8 | 0.4 | 0.4 | 0 | 0.2 | 3.8 | 5.2
2019-09-10 23:00 | 10722.4 | 0 | 0 | 10722.7 | 0.4 | 0.4 | 0 | 0.2 | 3.8 | 3.6
2019-09-11 | 9446.7 | 0 | 0 | 9447 | 0.4 | 0.4 | 0 | 0.2 | 3.8 | 3.2
2019-09-11 01:00 | 10493.6 | 0 | 0 | 10493.8 | 0.4 | 0.4 | 0 | 0.2 | 3.8 | 3.6
2019-09-11 02:00 | 10909.4 | 0 | 0 | 10909.6 | 0.4 | 0.4 | 0 | 0.3 | 3.8 | 3.7
2019-09-11 03:00 | 10933.8 | 0 | 0 | 10934.2 | 0.4 | 0.4 | 0 | 0.3 | 3.7 | 3.7
2019-09-11 04:00 | 11179.5 | 0 | 0 | 11179.8 | 0.4 | 0.4 | 0 | 0.3 | 3.7 | 3.8
2019-09-11 05:00 | 12488.7 | 0 | 0 | 12489 | 0.4 | 0.4 | 0 | 0.2 | 3.7 | 4.2
2019-09-11 06:00 | 30662.4 | 1562.9 | 0 | 29099.8 | 0.4 | 0.4 | 0 | 0.4 | 3.6 | 9.9
2019-09-11 07:00 | 36126.5 | 4901.1 | 0 | 31225.7 | 0.4 | 0.4 | 0 | 0.3 | 3.6 | 10.6
2019-09-11 08:00 | 34884.6 | 8007.6 | 0 | 26877.1 | 0.4 | 0.4 | 0 | 0.2 | 3.5 | 9.1
2019-09-11 09:00 | 13513.3 | 10766.9 | 0 | 2746.4 | 0.5 | 0.4 | 0 | 0.1 | 3.4 | 0.9
2019-09-11 10:00 | 10994.9 | 11963.2 | 0 | 0.1 | 0.1 | 1.1 | 0 | 967.6 | 4.3 | 0
2019-09-11 11:00 | 13689.5 | 12349.1 | 0 | 1340.2 | 0.5 | 0.4 | 0 | 0.1 | 4.1 | 0.5
2019-09-11 12:00 | 23949.4 | 12233.4 | 0 | 11716.2 | 0.4 | 0.5 | 0 | 0 | 4.1 | 4
2019-09-11 13:00 | 65674.2 | 10786.2 | 0 | 54888.1 | 0.4 | 0.4 | 0 | 0.1 | 4.1 | 18.6
2019-09-11 14:00 | 32700.9 | 8046.2 | 0 | 24654.7 | 0.4 | 0.4 | 0 | 0.1 | 4 | 8.4
2019-09-11 15:00 | 13922.2 | 4167.8 | 0 | 9754.5 | 0.4 | 0.4 | 0 | 0.1 | 4 | 3.3
2019-09-11 16:00 | 11140.3 | 1562.9 | 0 | 9577.5 | 0.4 | 0.4 | 0 | 0.1 | 3.9 | 3.2
2019-09-11 17:00 | 14911.7 | 57.9 | 0 | 14853.9 | 0.4 | 0.4 | 0 | 0.1 | 3.9 | 5
2019-09-11 18:00 | 16833.9 | 0 | 0 | 16834.1 | 0.4 | 0.4 | 0 | 0.2 | 3.8 | 5.7
2019-09-11 19:00 | 17220.8 | 0 | 0 | 17221 | 0.4 | 0.4 | 0 | 0.2 | 3.8 | 5.8
2019-09-11 20:00 | 19125 | 0 | 0 | 19125.2 | 0.4 | 0.4 | 0 | 0.2 | 3.8 | 6.5
2019-09-11 21:00 | 17219.7 | 0 | 0 | 17219.9 | 0.4 | 0.4 | 0 | 0.2 | 3.8 | 5.8
2019-09-11 22:00 | 15462.9 | 0 | 0 | 15463.2 | 0.4 | 0.4 | 0 | 0.2 | 3.8 | 5.2
2019-09-11 23:00 | 9142 | 0 | 0 | 9142.3 | 0.4 | 0.4 | 0 | 0.2 | 3.8 | 3.1
2019-09-12 | 8997.7 | 0 | 0 | 8998 | 0.4 | 0.4 | 0 | 0.2 | 3.8 | 3
2019-09-12 01:00 | 10397.1 | 0 | 0 | 10397.4 | 0.4 | 0.4 | 0 | 0.2 | 3.8 | 3.5
2019-09-12 02:00 | 10683.1 | 0 | 0 | 10683.3 | 0.4 | 0.4 | 0 | 0.2 | 3.8 | 3.6
2019-09-12 03:00 | 10907.8 | 0 | 0 | 10908.1 | 0.4 | 0.4 | 0 | 0.2 | 3.8 | 3.7
2019-09-12 04:00 | 11045.7 | 0 | 0 | 11046 | 0.4 | 0.4 | 0 | 0.2 | 3.8 | 3.7
2019-09-12 05:00 | 13015.1 | 0 | 0 | 13015.4 | 0.4 | 0.4 | 0 | 0.3 | 3.8 | 4.4
2019-09-12 06:00 | 34321.8 | 1273.5 | 0 | 33048.6 | 0.4 | 0.4 | 0 | 0.4 | 3.8 | 11.2
2019-09-12 07:00 | 35434.2 | 4264.3 | 0 | 31170.3 | 0.4 | 0.4 | 0 | 0.3 | 3.8 | 10.6
2019-09-12 08:00 | 34124.8 | 7756.8 | 0 | 26368.3 | 0.4 | 0.4 | 0 | 0.2 | 3.8 | 8.9
2019-09-12 09:00 | 14402.6 | 10921.3 | 0 | 3481.6 | 0.4 | 0.5 | 0 | 0.2 | 3.8 | 1.2
2019-09-12 10:00 | 13739.9 | 12522.8 | 0 | 1217.2 | 0.4 | 0.4 | 0 | 0.2 | 3.8 | 0.4
2019-09-12 11:00 | 14676.4 | 12349.1 | 0 | 2327.4 | 0.4 | 0.4 | 0 | 0.1 | 3.7 | 0.8
2019-09-12 12:00 | 27754.6 | 11326.5 | 0 | 16428.3 | 0.4 | 0.4 | 0 | 0.1 | 3.7 | 5.6
2019-09-12 13:00 | 63217.1 | 9300.4 | 0 | 53916.9 | 0.4 | 0.5 | 0 | 0.2 | 3.8 | 18.3
2019-09-12 14:00 | 28082.6 | 6599.1 | 0 | 21483.7 | 0.4 | 0.4 | 0 | 0.2 | 3.8 | 7.3
2019-09-12 15:00 | 14004 | 4187.1 | 0 | 9817.2 | 0.4 | 0.5 | 0 | 0.2 | 3.8 | 3.3
2019-09-12 16:00 | 11563 | 1678.7 | 0 | 9884.6 | 0.4 | 0.4 | 0 | 0.2 | 3.9 | 3.3
2019-09-12 17:00 | 14101.6 | 77.2 | 0 | 14024.5 | 0.4 | 0.4 | 0 | 0.1 | 3.8 | 4.8
2019-09-12 18:00 | 15935.9 | 0 | 0 | 15936.1 | 0.4 | 0.4 | 0 | 0.2 | 3.8 | 5.4
2019-09-12 19:00 | 15301.6 | 0 | 0 | 15301.9 | 0.4 | 0.4 | 0 | 0.3 | 3.8 | 5.2
2019-09-12 20:00 | 17092 | 0 | 0 | 17092.4 | 0.4 | 0.4 | 0 | 0.3 | 3.8 | 5.8
2019-09-12 21:00 | 17037.4 | 0 | 0 | 17037.7 | 0.4 | 0.4 | 0 | 0.3 | 3.8 | 5.8
2019-09-12 22:00 | 15729.6 | 0 | 0 | 15729.9 | 0.4 | 0.4 | 0 | 0.3 | 3.8 | 5.3
2019-09-12 23:00 | 13089.2 | 0 | 0 | 13089.5 | 0.4 | 0.4 | 0 | 0.3 | 3.8 | 4.4
2019-09-13 | 12335.2 | 0 | 0 | 12335.5 | 0.4 | 0.4 | 0 | 0.3 | 3.8 | 4.2
2019-09-13 01:00 | 10683.6 | 0 | 0 | 10684 | 0.4 | 0.4 | 0 | 0.3 | 3.8 | 3.6
2019-09-13 02:00 | 10972.7 | 0 | 0 | 10973 | 0.4 | 0.4 | 0 | 0.3 | 3.8 | 3.7
2019-09-13 03:00 | 10862.3 | 0 | 0 | 10862.6 | 0.4 | 0.4 | 0 | 0.3 | 3.7 | 3.7
2019-09-13 04:00 | 10884.5 | 0 | 0 | 10884.8 | 0.4 | 0.4 | 0 | 0.3 | 3.7 | 3.7
2019-09-13 05:00 | 13469.7 | 0 | 0 | 13470 | 0.4 | 0.4 | 0 | 0.3 | 3.7 | 4.6
2019-09-13 06:00 | 30356.6 | 2064.6 | 0 | 28292.3 | 0.4 | 0.4 | 0 | 0.3 | 3.7 | 9.6
2019-09-13 07:00 | 37246.7 | 6618.4 | 0 | 30628.5 | 0.4 | 0.4 | 0 | 0.2 | 3.6 | 10.4
2019-09-13 08:00 | 35828.9 | 10265.2 | 0 | 25563.7 | 0.5 | 0.4 | 0 | 0.1 | 3.5 | 8.7
2019-09-13 09:00 | 15292 | 12812.2 | 0 | 2479.7 | 0.5 | 0.4 | 0 | 0.1 | 3.3 | 0.8
2019-09-13 10:00 | 12871 | 14259.4 | 0 | 0.1 | 0.1 | 1.1 | 0 | 1387.6 | 4.2 | 0
2019-09-13 11:00 | 14610.1 | 14066.4 | 0 | 543.7 | 0.5 | 0.4 | 0 | 0.1 | 4.1 | 0.2
2019-09-13 12:00 | 29975.4 | 13101.7 | 0 | 16873.8 | 0.4 | 0.4 | 0 | 0.1 | 4 | 5.7
2019-09-13 13:00 | 59578.2 | 10014.4 | 0 | 49563.9 | 0.5 | 0.4 | 0 | 0.1 | 4 | 16.8
2019-09-13 14:00 | 27895 | 7409.5 | 0 | 20485.7 | 0.4 | 0.4 | 0 | 0.2 | 3.9 | 6.9
2019-09-13 15:00 | 14049.9 | 4515.2 | 0 | 9535.1 | 0.4 | 0.4 | 0 | 0.3 | 3.9 | 3.2
2019-09-13 16:00 | 15204.5 | 1948.8 | 0 | 13256.1 | 0.4 | 0.4 | 0 | 0.4 | 3.9 | 4.5
2019-09-13 17:00 | 15769 | 96.5 | 0 | 15672.9 | 0.4 | 0.4 | 0 | 0.3 | 3.9 | 5.3
2019-09-13 18:00 | 15310.2 | 0 | 0 | 15310.4 | 0.4 | 0.4 | 0 | 0.3 | 3.9 | 5.2
2019-09-13 19:00 | 16107.1 | 0 | 0 | 16107.3 | 0.4 | 0.4 | 0 | 0.2 | 3.8 | 5.5
2019-09-13 20:00 | 15724.7 | 0 | 0 | 15725 | 0.4 | 0.4 | 0 | 0.3 | 3.8 | 5.3
2019-09-13 21:00 | 16714 | 0 | 0 | 16714.3 | 0.4 | 0.4 | 0 | 0.2 | 3.8 | 5.7
2019-09-13 22:00 | 15263.5 | 0 | 0 | 15263.7 | 0.4 | 0.4 | 0 | 0.2 | 3.8 | 5.2
2019-09-13 23:00 | 13125.9 | 0 | 0 | 13126.1 | 0.4 | 0.4 | 0 | 0.2 | 3.8 | 4.4
2019-09-14 | 12201.5 | 0 | 0 | 12201.7 | 0.4 | 0.4 | 0 | 0.2 | 3.7 | 4.1
2019-09-14 01:00 | 10635.9 | 0 | 0 | 10636.2 | 0.4 | 0.4 | 0 | 0.3 | 3.7 | 3.6
2019-09-14 02:00 | 10933.1 | 0 | 0 | 10933.4 | 0.4 | 0.4 | 0 | 0.3 | 3.7 | 3.7
2019-09-14 03:00 | 11264.4 | 0 | 0 | 11264.6 | 0.4 | 0.4 | 0 | 0.3 | 3.7 | 3.8
2019-09-14 04:00 | 11414.2 | 0 | 0 | 11414.4 | 0.4 | 0.4 | 0 | 0.3 | 3.6 | 3.9
2019-09-14 05:00 | 13037.6 | 0 | 0 | 13037.8 | 0.4 | 0.4 | 0 | 0.3 | 3.5 | 4.4
2019-09-14 06:00 | 32678.3 | 2103.2 | 0 | 30575.4 | 0.5 | 0.4 | 0 | 0.4 | 3.4 | 10.4
2019-09-14 07:00 | 37493.6 | 6676.3 | 0 | 30817.6 | 0.5 | 0.4 | 0 | 0.3 | 3.3 | 10.4
2019-09-14 08:00 | 33578.3 | 10419.6 | 0 | 23158.7 | 0.5 | 0.3 | 0 | 0.1 | 3 | 7.8
2019-09-14 09:00 | 13291.8 | 13005.2 | 0 | 286.6 | 0.4 | 0.3 | 0 | 0.1 | 2.9 | 0.1
2019-09-14 10:00 | 12711.8 | 14529.5 | 0 | 0.1 | 0.1 | 1.1 | 0 | 1817 | 3.8 | 0
2019-09-14 11:00 | 14958.3 | 15204.9 | 0 | 0.2 | 0.1 | 1.1 | 0 | 245.8 | 4.7 | 0
2019-09-14 12:00 | 26542.5 | 14683.9 | 0 | 11858.7 | 0.5 | 0.4 | 0 | 0.1 | 4.6 | 4
2019-09-14 13:00 | 61057.6 | 12580.7 | 0 | 48476.7 | 0.6 | 0.3 | 0 | 0.1 | 4.3 | 16.4
2019-09-14 14:00 | 29143.3 | 9937.2 | 0 | 19206.1 | 0.5 | 0.4 | 0 | 0.1 | 4.1 | 6.5
2019-09-14 15:00 | 15196.2 | 5750.1 | 0 | 9446.2 | 0.5 | 0.4 | 0 | 0.1 | 4 | 3.2
2019-09-14 16:00 | 14371.6 | 2373.3 | 0 | 11998.5 | 0.4 | 0.4 | 0 | 0.3 | 4 | 4.1
2019-09-14 17:00 | 11550.9 | 135.1 | 0 | 11416.1 | 0.4 | 0.4 | 0 | 0.3 | 4 | 3.9
2019-09-14 18:00 | 16790.5 | 0 | 0 | 16790.8 | 0.4 | 0.4 | 0 | 0.3 | 3.9 | 5.7
2019-09-14 19:00 | 17041 | 0 | 0 | 17041.2 | 0.4 | 0.4 | 0 | 0.2 | 3.9 | 5.8
2019-09-14 20:00 | 16883.2 | 0 | 0 | 16883.4 | 0.4 | 0.4 | 0 | 0.2 | 3.8 | 5.7
2019-09-14 21:00 | 17315 | 0 | 0 | 17315.3 | 0.4 | 0.4 | 0 | 0.2 | 3.8 | 5.9
2019-09-14 22:00 | 15930.1 | 0 | 0 | 15930.3 | 0.4 | 0.4 | 0 | 0.2 | 3.8 | 5.4
2019-09-14 23:00 | 13139.1 | 0 | 0 | 13139.2 | 0.4 | 0.4 | 0 | 0.1 | 3.8 | 4.5
2019-09-15 | 8916.9 | 0 | 0 | 8917 | 0.4 | 0.4 | 0 | 0.2 | 3.8 | 3
2019-09-15 01:00 | 10694.3 | 0 | 0 | 10694.4 | 0.4 | 0.4 | 0 | 0.2 | 3.7 | 3.6
2019-09-15 02:00 | 10770.5 | 0 | 0 | 10770.7 | 0.4 | 0.4 | 0 | 0.2 | 3.7 | 3.6
2019-09-15 03:00 | 10973.9 | 0 | 0 | 10974.1 | 0.4 | 0.4 | 0 | 0.2 | 3.7 | 3.7
2019-09-15 04:00 | 10925 | 0 | 0 | 10925.2 | 0.4 | 0.4 | 0 | 0.2 | 3.6 | 3.7
2019-09-15 05:00 | 13735.7 | 0 | 0 | 13735.8 | 0.4 | 0.4 | 0 | 0.2 | 3.5 | 4.7
2019-09-15 06:00 | 32543.9 | 1852.4 | 0 | 30691.8 | 0.5 | 0.4 | 0 | 0.3 | 3.4 | 10.4
2019-09-15 07:00 | 33821.2 | 6039.5 | 0 | 27781.9 | 0.5 | 0.4 | 0 | 0.3 | 3.3 | 9.4
2019-09-15 08:00 | 32958.5 | 10072.3 | 0 | 22886.3 | 0.5 | 0.4 | 0 | 0.2 | 3.1 | 7.8
2019-09-15 09:00 | 15669.8 | 12754.3 | 0 | 2915.4 | 0.6 | 0.4 | 0 | 0.2 | 2.8 | 1
2019-09-15 10:00 | 11717.1 | 14298 | 0 | 0.1 | 0.1 | 1.1 | 0 | 2580.1 | 3.7 | 0
2019-09-15 11:00 | 13318.2 | 14201.5 | 0 | 0.1 | 0.1 | 1.1 | 0 | 882.5 | 4.6 | 0
2019-09-15 12:00 | 23942.4 | 13352.5 | 0 | 10589.9 | 0.5 | 0.4 | 0 | 0.1 | 4.5 | 3.6
2019-09-15 13:00 | 63821.9 | 11307.2 | 0 | 52514.7 | 0.5 | 0.4 | 0 | 0.1 | 4.3 | 17.8
2019-09-15 14:00 | 29353 | 8605.8 | 0 | 20747.2 | 0.5 | 0.4 | 0 | 0.1 | 4.2 | 7
2019-09-15 15:00 | 15313.6 | 5383.5 | 0 | 9930.3 | 0.5 | 0.4 | 0 | 0.2 | 4.1 | 3.4
2019-09-15 16:00 | 12638.5 | 2334.8 | 0 | 10304 | 0.4 | 0.4 | 0 | 0.3 | 4 | 3.5
2019-09-15 17:00 | 13989.5 | 154.4 | 0 | 13835.5 | 0.4 | 0.4 | 0 | 0.3 | 4 | 4.7
2019-09-15 18:00 | 17740.8 | 0 | 0 | 17741 | 0.4 | 0.4 | 0 | 0.2 | 3.9 | 6
2019-09-15 19:00 | 15867.6 | 0 | 0 | 15867.8 | 0.4 | 0.4 | 0 | 0.2 | 3.9 | 5.4
2019-09-15 20:00 | 18748.3 | 0 | 0 | 18748.5 | 0.4 | 0.4 | 0 | 0.2 | 3.9 | 6.4
2019-09-15 21:00 | 17377.3 | 0 | 0 | 17377.5 | 0.4 | 0.4 | 0 | 0.2 | 3.8 | 5.9
2019-09-15 22:00 | 15502.4 | 0 | 0 | 15502.5 | 0.4 | 0.4 | 0 | 0.2 | 3.8 | 5.3
2019-09-15 23:00 | 10571.1 | 0 | 0 | 10571.3 | 0.4 | 0.4 | 0 | 0.1 | 3.8 | 3.6
2019-09-16 | 8429.9 | 0 | 0 | 8430.1 | 0.4 | 0.4 | 0 | 0.2 | 3.7 | 2.9
2019-09-16 01:00 | 9360.3 | 0 | 0 | 9360.5 | 0.4 | 0.4 | 0 | 0.2 | 3.7 | 3.2
2019-09-16 02:00 | 10637.2 | 0 | 0 | 10637.3 | 0.4 | 0.4 | 0 | 0.2 | 3.7 | 3.6
2019-09-16 03:00 | 10673.6 | 0 | 0 | 10673.8 | 0.4 | 0.4 | 0 | 0.2 | 3.6 | 3.6
2019-09-16 04:00 | 10713.6 | 0 | 0 | 10713.8 | 0.4 | 0.4 | 0 | 0.2 | 3.6 | 3.6
2019-09-16 05:00 | 13467.9 | 0 | 0 | 13468.1 | 0.4 | 0.4 | 0 | 0.2 | 3.5 | 4.6
2019-09-16 06:00 | 28795.1 | 1968.1 | 0 | 26827.1 | 0.5 | 0.4 | 0 | 0.3 | 3.4 | 9.1
2019-09-16 07:00 | 36097.3 | 6271 | 0 | 29826.4 | 0.5 | 0.4 | 0 | 0.3 | 3.2 | 10.1
2019-09-16 08:00 | 32656 | 10381 | 0 | 22275.1 | 0.5 | 0.3 | 0 | 0.2 | 3 | 7.5
2019-09-16 09:00 | 12550.8 | 13101.7 | 0 | 0.1 | 0.1 | 1.1 | 0 | 550.1 | 3.9 | 0
2019-09-16 10:00 | 15180.6 | 14587.4 | 0 | 593.2 | 0.5 | 0.3 | 0 | 0.2 | 3.7 | 0.2
2019-09-16 11:00 | 12620.3 | 14857.6 | 0 | 0.1 | 0.1 | 1 | 0 | 2236.4 | 4.5 | 0
2019-09-16 12:00 | 27603.8 | 14587.4 | 0 | 13016.4 | 0.5 | 0.4 | 0 | 0.2 | 4.4 | 4.4
2019-09-16 13:00 | 61662.2 | 13371.8 | 0 | 48290.5 | 0.5 | 0.4 | 0 | 0.2 | 4.2 | 16.4
2019-09-16 14:00 | 27324.2 | 11056.3 | 0 | 16268 | 0.5 | 0.4 | 0 | 0.2 | 4.1 | 5.5
2019-09-16 15:00 | 12558.4 | 7448.1 | 0 | 5110.6 | 0.4 | 0.4 | 0 | 0.3 | 4 | 1.7
2019-09-16 16:00 | 14367.8 | 3820.5 | 0 | 10547.6 | 0.4 | 0.4 | 0 | 0.3 | 4 | 3.6
2019-09-16 17:00 | 13758.5 | 270.1 | 0 | 13488.6 | 0.4 | 0.4 | 0 | 0.2 | 3.9 | 4.6
2019-09-16 18:00 | 15533.9 | 0 | 0 | 15534.1 | 0.4 | 0.4 | 0 | 0.2 | 3.9 | 5.3
2019-09-16 19:00 | 16784.6 | 0 | 0 | 16784.9 | 0.4 | 0.4 | 0 | 0.2 | 3.9 | 5.7
2019-09-16 20:00 | 17567.8 | 0 | 0 | 17568 | 0.4 | 0.4 | 0 | 0.2 | 3.9 | 6
2019-09-16 21:00 | 17142.9 | 0 | 0 | 17143 | 0.4 | 0.4 | 0 | 0.2 | 3.8 | 5.8
2019-09-16 22:00 | 15353.1 | 0 | 0 | 15353.2 | 0.4 | 0.4 | 0 | 0.2 | 3.8 | 5.2
2019-09-16 23:00 | 11829.2 | 0 | 0 | 11829.4 | 0.4 | 0.4 | 0 | 0.2 | 3.8 | 4
2019-09-17 | 12338.1 | 0 | 0 | 12338.3 | 0.4 | 0.4 | 0 | 0.2 | 3.8 | 4.2
2019-09-17 01:00 | 10619.7 | 0 | 0 | 10619.9 | 0.4 | 0.4 | 0 | 0.2 | 3.7 | 3.6
2019-09-17 02:00 | 10661.2 | 0 | 0 | 10661.3 | 0.4 | 0.4 | 0 | 0.2 | 3.7 | 3.6
2019-09-17 03:00 | 11228.4 | 0 | 0 | 11228.6 | 0.4 | 0.4 | 0 | 0.2 | 3.6 | 3.8
2019-09-17 04:00 | 11002.3 | 0 | 0 | 11002.5 | 0.4 | 0.4 | 0 | 0.2 | 3.6 | 3.7
2019-09-17 05:00 | 12484.7 | 0 | 0 | 12484.9 | 0.4 | 0.4 | 0 | 0.2 | 3.5 | 4.2
2019-09-17 06:00 | 27230.6 | 2296.2 | 0 | 24934.7 | 0.4 | 0.4 | 0 | 0.4 | 3.5 | 8.4
2019-09-17 07:00 | 39498.8 | 6599.1 | 0 | 32899.8 | 0.5 | 0.4 | 0 | 0.3 | 3.3 | 11.1
2019-09-17 08:00 | 32611.2 | 10709 | 0 | 21902.3 | 0.5 | 0.4 | 0 | 0.2 | 3.1 | 7.4
2019-09-17 09:00 | 20318.5 | 13217.4 | 0 | 7101.1 | 0.6 | 0.4 | 0 | 0.2 | 2.9 | 2.4
2019-09-17 10:00 | 11726.4 | 14626 | 0 | 0.1 | 0.1 | 1 | 0 | 2898.8 | 3.8 | 0
2019-09-17 11:00 | 13545.8 | 14896.1 | 0 | 0.1 | 0.1 | 1.1 | 0 | 1349.5 | 4.7 | 0
2019-09-17 12:00 | 29817.4 | 14471.6 | 0 | 15345.7 | 0.5 | 0.4 | 0 | 0.2 | 4.4 | 5.2
2019-09-17 13:00 | 64171.5 | 13313.9 | 0 | 50857.6 | 0.5 | 0.4 | 0 | 0.2 | 4.3 | 17.2
2019-09-17 14:00 | 27364.2 | 11075.6 | 0 | 16288.6 | 0.5 | 0.4 | 0 | 0.2 | 4.1 | 5.5
2019-09-17 15:00 | 11972 | 7776.1 | 0 | 4196.2 | 0.4 | 0.4 | 0 | 0.3 | 4.1 | 1.4
2019-09-17 16:00 | 11928.1 | 3453.9 | 0 | 8474.6 | 0.4 | 0.4 | 0 | 0.4 | 4.1 | 2.9
2019-09-17 17:00 | 11188.6 | 270.1 | 0 | 10918.6 | 0.4 | 0.4 | 0 | 0.2 | 4 | 3.7
2019-09-17 18:00 | 13279.6 | 0 | 0 | 13279.8 | 0.4 | 0.4 | 0 | 0.2 | 3.9 | 4.5
2019-09-17 19:00 | 15342.8 | 0 | 0 | 15343.1 | 0.4 | 0.4 | 0 | 0.2 | 3.9 | 5.2
2019-09-17 20:00 | 17394.1 | 0 | 0 | 17394.3 | 0.4 | 0.4 | 0 | 0.2 | 3.9 | 5.9
2019-09-17 21:00 | 16255 | 0 | 0 | 16255.2 | 0.4 | 0.4 | 0 | 0.2 | 3.9 | 5.5
2019-09-17 22:00 | 15968.5 | 0 | 0 | 15968.7 | 0.4 | 0.4 | 0 | 0.2 | 3.8 | 5.4
2019-09-17 23:00 | 13052.4 | 0 | 0 | 13052.7 | 0.4 | 0.4 | 0 | 0.2 | 3.8 | 4.4
2019-09-18 | 12066.5 | 0 | 0 | 12066.7 | 0.4 | 0.4 | 0 | 0.2 | 3.8 | 4.1
2019-09-18 01:00 | 10271.1 | 0 | 0 | 10271.3 | 0.4 | 0.4 | 0 | 0.2 | 3.8 | 3.5
2019-09-18 02:00 | 10663.5 | 0 | 0 | 10663.7 | 0.4 | 0.4 | 0 | 0.2 | 3.8 | 3.6
2019-09-18 03:00 | 10583.4 | 0 | 0 | 10583.6 | 0.4 | 0.4 | 0 | 0.2 | 3.8 | 3.6
2019-09-18 04:00 | 10746 | 0 | 0 | 10746.2 | 0.4 | 0.4 | 0 | 0.2 | 3.7 | 3.6
2019-09-18 05:00 | 12119.4 | 0 | 0 | 12119.6 | 0.4 | 0.4 | 0 | 0.2 | 3.7 | 4.1
2019-09-18 06:00 | 30220.5 | 2296.2 | 0 | 27924.7 | 0.4 | 0.4 | 0 | 0.4 | 3.7 | 9.5
2019-09-18 07:00 | 37533 | 6502.6 | 0 | 31030.6 | 0.4 | 0.4 | 0 | 0.3 | 3.7 | 10.5
2019-09-18 08:00 | 34079.3 | 10438.9 | 0 | 23640.6 | 0.4 | 0.4 | 0 | 0.2 | 3.6 | 8
2019-09-18 09:00 | 16160.9 | 13082.4 | 0 | 3078.6 | 0.5 | 0.4 | 0 | 0.2 | 3.5 | 1
2019-09-18 10:00 | 15476.3 | 14606.7 | 0 | 869.6 | 0.5 | 0.4 | 0 | 0.2 | 3.3 | 0.3
2019-09-18 11:00 | 11560.4 | 15224.2 | 0 | 0.1 | 0.1 | 1.1 | 0 | 3663 | 4.2 | 0
2019-09-18 12:00 | 28256.8 | 14857.6 | 0 | 13399.3 | 0.4 | 0.4 | 0 | 0.2 | 4.1 | 4.5
2019-09-18 13:00 | 63504.5 | 13584 | 0 | 49920.5 | 0.5 | 0.4 | 0 | 0.1 | 4 | 16.9
2019-09-18 14:00 | 29580 | 11249.3 | 0 | 18330.8 | 0.4 | 0.4 | 0 | 0.1 | 3.9 | 6.2
2019-09-18 15:00 | 12825.6 | 7891.9 | 0 | 4934 | 0.4 | 0.4 | 0 | 0.2 | 3.9 | 1.7
2019-09-18 16:00 | 11976.5 | 3897.7 | 0 | 8079.2 | 0.4 | 0.4 | 0 | 0.4 | 3.9 | 2.7
2019-09-18 17:00 | 12383.5 | 289.4 | 0 | 12094.4 | 0.4 | 0.4 | 0 | 0.3 | 3.9 | 4.1
2019-09-18 18:00 | 14788.7 | 0 | 0 | 14788.9 | 0.4 | 0.4 | 0 | 0.2 | 3.9 | 5
2019-09-18 19:00 | 16271.4 | 0 | 0 | 16271.6 | 0.4 | 0.4 | 0 | 0.2 | 3.8 | 5.5
2019-09-18 20:00 | 16890 | 0 | 0 | 16890.3 | 0.4 | 0.4 | 0 | 0.2 | 3.8 | 5.7
2019-09-18 21:00 | 16669.9 | 0 | 0 | 16670.2 | 0.4 | 0.4 | 0 | 0.2 | 3.8 | 5.6
2019-09-18 22:00 | 15930.4 | 0 | 0 | 15930.6 | 0.4 | 0.4 | 0 | 0.2 | 3.8 | 5.4
2019-09-18 23:00 | 11672 | 0 | 0 | 11672.2 | 0.4 | 0.4 | 0 | 0.2 | 3.8 | 4
2019-09-19 | 9101.6 | 0 | 0 | 9101.7 | 0.4 | 0.4 | 0 | 0.2 | 3.7 | 3.1
2019-09-19 01:00 | 10427.4 | 0 | 0 | 10427.6 | 0.4 | 0.4 | 0 | 0.2 | 3.7 | 3.5
2019-09-19 02:00 | 10744.2 | 0 | 0 | 10744.4 | 0.4 | 0.4 | 0 | 0.2 | 3.7 | 3.6
2019-09-19 03:00 | 11045.8 | 0 | 0 | 11045.9 | 0.4 | 0.4 | 0 | 0.2 | 3.7 | 3.7
2019-09-19 04:00 | 11346.5 | 0 | 0 | 11346.6 | 0.4 | 0.4 | 0 | 0.2 | 3.6 | 3.8
2019-09-19 05:00 | 12818.4 | 0 | 0 | 12818.5 | 0.4 | 0.4 | 0 | 0.2 | 3.5 | 4.3
2019-09-19 06:00 | 33830.8 | 2083.9 | 0 | 31747.2 | 0.5 | 0.4 | 0 | 0.4 | 3.4 | 10.8
2019-09-19 07:00 | 36392.3 | 6386.8 | 0 | 30005.7 | 0.5 | 0.4 | 0 | 0.3 | 3.3 | 10.2
2019-09-19 08:00 | 32874.8 | 10419.6 | 0 | 22455.3 | 0.5 | 0.4 | 0 | 0.2 | 3.2 | 7.6
2019-09-19 09:00 | 15258.2 | 13101.7 | 0 | 2156.5 | 0.6 | 0.3 | 0 | 0.2 | 2.8 | 0.7
2019-09-19 10:00 | 12400.9 | 14664.6 | 0 | 0.1 | 0.1 | 1 | 0 | 2262.9 | 3.7 | 0
2019-09-19 11:00 | 13072.9 | 15204.9 | 0 | 0.1 | 0.1 | 1.1 | 0 | 2131.2 | 4.6 | 0
2019-09-19 12:00 | 25938.5 | 14799.7 | 0 | 11138.9 | 0.5 | 0.4 | 0 | 0.1 | 4.4 | 3.8
2019-09-19 13:00 | 66165.4 | 13506.9 | 0 | 52658.6 | 0.5 | 0.4 | 0 | 0.1 | 4.3 | 17.8
2019-09-19 14:00 | 28720.9 | 11056.3 | 0 | 17664.6 | 0.5 | 0.4 | 0 | 0.1 | 4.1 | 6
2019-09-19 15:00 | 12294 | 7486.7 | 0 | 4807.5 | 0.5 | 0.4 | 0 | 0.2 | 4 | 1.6
2019-09-19 16:00 | 12874.2 | 3492.5 | 0 | 9382.1 | 0.4 | 0.4 | 0 | 0.4 | 4 | 3.2
2019-09-19 17:00 | 14583.8 | 231.5 | 0 | 14352.5 | 0.4 | 0.4 | 0 | 0.3 | 4 | 4.9
2019-09-19 18:00 | 15623.8 | 0 | 0 | 15624.1 | 0.4 | 0.4 | 0 | 0.2 | 3.9 | 5.3
2019-09-19 19:00 | 15104.5 | 0 | 0 | 15104.7 | 0.4 | 0.4 | 0 | 0.2 | 3.9 | 5.1
2019-09-19 20:00 | 17386.4 | 0 | 0 | 17386.7 | 0.4 | 0.4 | 0 | 0.2 | 3.8 | 5.9
2019-09-19 21:00 | 16251.6 | 0 | 0 | 16251.8 | 0.4 | 0.4 | 0 | 0.2 | 3.8 | 5.5
2019-09-19 22:00 | 15588.7 | 0 | 0 | 15588.9 | 0.4 | 0.4 | 0 | 0.2 | 3.8 | 5.3
2019-09-19 23:00 | 11618.7 | 0 | 0 | 11618.9 | 0.4 | 0.4 | 0 | 0.2 | 3.8 | 3.9
2019-09-20 | 12532.7 | 0 | 0 | 12532.9 | 0.4 | 0.4 | 0 | 0.2 | 3.8 | 4.2
2019-09-20 01:00 | 10518.6 | 0 | 0 | 10518.8 | 0.4 | 0.4 | 0 | 0.2 | 3.7 | 3.6
2019-09-20 02:00 | 10758.1 | 0 | 0 | 10758.3 | 0.4 | 0.4 | 0 | 0.2 | 3.7 | 3.6
2019-09-20 03:00 | 10905.2 | 0 | 0 | 10905.4 | 0.4 | 0.4 | 0 | 0.2 | 3.7 | 3.7
2019-09-20 04:00 | 10884.8 | 0 | 0 | 10885 | 0.4 | 0.4 | 0 | 0.2 | 3.6 | 3.7
2019-09-20 05:00 | 10622.5 | 0 | 0 | 10622.6 | 0.4 | 0.4 | 0 | 0.2 | 3.5 | 3.6
2019-09-20 06:00 | 30719.3 | 1968.1 | 0 | 28751.3 | 0.5 | 0.4 | 0 | 0.3 | 3.4 | 9.7
2019-09-20 07:00 | 35672.9 | 6078.1 | 0 | 29595 | 0.5 | 0.4 | 0 | 0.2 | 3.3 | 10
2019-09-20 08:00 | 33200.1 | 10284.5 | 0 | 22915.6 | 0.5 | 0.4 | 0 | 0.2 | 3.1 | 7.8
2019-09-20 09:00 | 13256.6 | 12985.9 | 0 | 270.7 | 0.6 | 0.3 | 0 | 0.2 | 2.8 | 0.1
2019-09-20 10:00 | 11541.1 | 14490.9 | 0 | 0.1 | 0.1 | 1 | 0 | 2949 | 3.7 | 0
2019-09-20 11:00 | 12422.8 | 15204.9 | 0 | 0.1 | 0.1 | 1 | 0 | 2781.3 | 4.6 | 0
2019-09-20 12:00 | 28091.6 | 14741.8 | 0 | 13349.8 | 0.5 | 0.4 | 0 | 0.2 | 4.4 | 4.5
2019-09-20 13:00 | 64785.9 | 13333.2 | 0 | 51452.8 | 0.5 | 0.4 | 0 | 0.1 | 4.3 | 17.4
2019-09-20 14:00 | 29970.7 | 11094.9 | 0 | 18875.8 | 0.5 | 0.4 | 0 | 0.2 | 4.1 | 6.4
2019-09-20 15:00 | 14959.1 | 7814.7 | 0 | 7144.6 | 0.5 | 0.4 | 0 | 0.2 | 4.1 | 2.4
2019-09-20 16:00 | 14531 | 3453.9 | 0 | 11077.4 | 0.4 | 0.4 | 0 | 0.3 | 4 | 3.8
2019-09-20 17:00 | 11254.3 | 270.1 | 0 | 10984.4 | 0.4 | 0.4 | 0 | 0.3 | 4 | 3.7
2019-09-20 18:00 | 11894 | 0 | 0 | 11894.2 | 0.4 | 0.4 | 0 | 0.2 | 3.9 | 4
2019-09-20 19:00 | 16954.2 | 0 | 0 | 16954.5 | 0.4 | 0.4 | 0 | 0.2 | 3.9 | 5.7
2019-09-20 20:00 | 18247.5 | 0 | 0 | 18247.7 | 0.4 | 0.4 | 0 | 0.2 | 3.9 | 6.2
2019-09-20 21:00 | 17503.3 | 0 | 0 | 17503.5 | 0.4 | 0.4 | 0 | 0.2 | 3.8 | 5.9
2019-09-20 22:00 | 15143.6 | 0 | 0 | 15143.9 | 0.4 | 0.4 | 0 | 0.2 | 3.8 | 5.1
2019-09-20 23:00 | 12241 | 0 | 0 | 12241.3 | 0.4 | 0.4 | 0 | 0.2 | 3.8 | 4.1
2019-09-21 | 12463.8 | 0 | 0 | 12464 | 0.4 | 0.4 | 0 | 0.2 | 3.8 | 4.2
2019-09-21 01:00 | 10575.4 | 0 | 0 | 10575.6 | 0.4 | 0.4 | 0 | 0.2 | 3.7 | 3.6
2019-09-21 02:00 | 11039.8 | 0 | 0 | 11040 | 0.4 | 0.4 | 0 | 0.2 | 3.7 | 3.7
2019-09-21 03:00 | 11268 | 0 | 0 | 11268.2 | 0.4 | 0.4 | 0 | 0.2 | 3.6 | 3.8
2019-09-21 04:00 | 11278.1 | 0 | 0 | 11278.3 | 0.4 | 0.4 | 0 | 0.2 | 3.6 | 3.8
2019-09-21 05:00 | 12400.7 | 0 | 0 | 12400.9 | 0.4 | 0.4 | 0 | 0.2 | 3.5 | 4.2
2019-09-21 06:00 | 31879.1 | 2219 | 0 | 29660.4 | 0.5 | 0.4 | 0 | 0.3 | 3.4 | 10
2019-09-21 07:00 | 37310.1 | 6444.7 | 0 | 30865.6 | 0.5 | 0.4 | 0 | 0.3 | 3.3 | 10.5
2019-09-21 08:00 | 32852.6 | 10535.4 | 0 | 22317.3 | 0.5 | 0.4 | 0 | 0.2 | 3.1 | 7.6
2019-09-21 09:00 | 13667.2 | 13159.5 | 0 | 507.7 | 0.5 | 0.4 | 0 | 0.2 | 2.9 | 0.2
2019-09-21 10:00 | 12447.1 | 14722.5 | 0 | 0.1 | 0.1 | 1 | 0 | 2274.6 | 3.7 | 0
2019-09-21 11:00 | 11959.9 | 15359.2 | 0 | 0.1 | 0.1 | 1.1 | 0 | 3398.5 | 4.7 | 0
2019-09-21 12:00 | 27903.5 | 14954 | 0 | 12949.5 | 0.5 | 0.4 | 0 | 0.1 | 4.5 | 4.4
2019-09-21 13:00 | 61958.5 | 13603.3 | 0 | 48355.1 | 0.6 | 0.3 | 0 | 0.1 | 4.3 | 16.4
2019-09-21 14:00 | 29087.6 | 11172.1 | 0 | 17915.5 | 0.5 | 0.4 | 0 | 0.1 | 4.2 | 6.1
2019-09-21 15:00 | 13794.8 | 7872.6 | 0 | 5922.3 | 0.5 | 0.4 | 0 | 0.1 | 4.1 | 2
2019-09-21 16:00 | 12871.7 | 3839.8 | 0 | 9032 | 0.4 | 0.4 | 0 | 0.2 | 4 | 3.1
2019-09-21 17:00 | 16719 | 270.1 | 0 | 16448.9 | 0.5 | 0.4 | 0 | 0.2 | 3.9 | 5.6
2019-09-21 18:00 | 17008.9 | 0 | 0 | 17009.3 | 0.4 | 0.4 | 0 | 0.3 | 3.9 | 5.8
2019-09-21 19:00 | 16627.6 | 0 | 0 | 16627.9 | 0.4 | 0.4 | 0 | 0.3 | 3.9 | 5.6
2019-09-21 20:00 | 16739.2 | 0 | 0 | 16739.4 | 0.4 | 0.4 | 0 | 0.2 | 3.9 | 5.7
2019-09-21 21:00 | 17781 | 0 | 0 | 17781.2 | 0.4 | 0.4 | 0 | 0.2 | 3.8 | 6
2019-09-21 22:00 | 15694.7 | 0 | 0 | 15694.9 | 0.4 | 0.4 | 0 | 0.2 | 3.8 | 5.3
2019-09-21 23:00 | 12642.4 | 0 | 0 | 12642.6 | 0.4 | 0.4 | 0 | 0.2 | 3.8 | 4.3
2019-09-22 | 10491.8 | 0 | 0 | 10492 | 0.4 | 0.4 | 0 | 0.2 | 3.8 | 3.6
2019-09-22 01:00 | 10421.9 | 0 | 0 | 10422.1 | 0.4 | 0.4 | 0 | 0.2 | 3.8 | 3.5
2019-09-22 02:00 | 10841.4 | 0 | 0 | 10841.6 | 0.4 | 0.4 | 0 | 0.2 | 3.8 | 3.7
2019-09-22 03:00 | 11175.6 | 0 | 0 | 11175.8 | 0.4 | 0.4 | 0 | 0.2 | 3.7 | 3.8
2019-09-22 04:00 | 11052 | 0 | 0 | 11052.2 | 0.4 | 0.4 | 0 | 0.2 | 3.7 | 3.7
2019-09-22 05:00 | 13282.9 | 0 | 0 | 13283.2 | 0.4 | 0.4 | 0 | 0.2 | 3.7 | 4.5
2019-09-22 06:00 | 30922.1 | 2045.3 | 0 | 28877.1 | 0.4 | 0.4 | 0 | 0.4 | 3.7 | 9.8
2019-09-22 07:00 | 41497.3 | 6599.1 | 0 | 34898.5 | 0.5 | 0.4 | 0 | 0.3 | 3.6 | 11.8
2019-09-22 08:00 | 32243.2 | 10419.6 | 0 | 21823.8 | 0.4 | 0.4 | 0 | 0.2 | 3.5 | 7.4
2019-09-22 09:00 | 14505.5 | 13043.8 | 0 | 1461.8 | 0.5 | 0.4 | 0 | 0.2 | 3.4 | 0.5
2019-09-22 10:00 | 12536.5 | 14606.7 | 0 | 0.1 | 0.1 | 1.1 | 0 | 2069.4 | 4.2 | 0
2019-09-22 11:00 | 16626.1 | 14857.6 | 0 | 1768.6 | 0.5 | 0.4 | 0 | 0.1 | 4 | 0.6
2019-09-22 12:00 | 25182.5 | 14433 | 0 | 10749.6 | 0.4 | 0.5 | 0 | 0.1 | 4.1 | 3.6
2019-09-22 13:00 | 63215 | 13101.7 | 0 | 50113.4 | 0.5 | 0.4 | 0 | 0.1 | 4 | 17
2019-09-22 14:00 | 28656.9 | 10844.1 | 0 | 17812.9 | 0.4 | 0.4 | 0 | 0.1 | 3.9 | 6
2019-09-22 15:00 | 14244.4 | 7004.3 | 0 | 7240.3 | 0.4 | 0.5 | 0 | 0.1 | 3.9 | 2.5
2019-09-22 16:00 | 10479.6 | 3704.7 | 0 | 6775 | 0.4 | 0.4 | 0 | 0.2 | 3.9 | 2.3
2019-09-22 17:00 | 13125.9 | 289.4 | 0 | 12836.7 | 0.4 | 0.4 | 0 | 0.2 | 3.8 | 4.3
2019-09-22 18:00 | 16226.2 | 0 | 0 | 16226.5 | 0.4 | 0.4 | 0 | 0.3 | 3.8 | 5.5
2019-09-22 19:00 | 17659.4 | 0 | 0 | 17659.7 | 0.4 | 0.4 | 0 | 0.2 | 3.8 | 6
2019-09-22 20:00 | 16803.6 | 0 | 0 | 16803.9 | 0.4 | 0.4 | 0 | 0.2 | 3.8 | 5.7
2019-09-22 21:00 | 16984.6 | 0 | 0 | 16984.9 | 0.4 | 0.4 | 0 | 0.2 | 3.8 | 5.8
2019-09-22 22:00 | 15463.6 | 0 | 0 | 15463.8 | 0.4 | 0.4 | 0 | 0.2 | 3.8 | 5.2
2019-09-22 23:00 | 12140.8 | 0 | 0 | 12141.1 | 0.4 | 0.4 | 0 | 0.2 | 3.8 | 4.1
2019-09-23 | 10778.9 | 0 | 0 | 10779.1 | 0.4 | 0.4 | 0 | 0.2 | 3.8 | 3.7
2019-09-23 01:00 | 10234.1 | 0 | 0 | 10234.3 | 0.4 | 0.4 | 0 | 0.2 | 3.7 | 3.5
2019-09-23 02:00 | 10529.6 | 0 | 0 | 10529.8 | 0.4 | 0.4 | 0 | 0.2 | 3.7 | 3.6
2019-09-23 03:00 | 10689.5 | 0 | 0 | 10689.7 | 0.4 | 0.4 | 0 | 0.2 | 3.7 | 3.6
2019-09-23 04:00 | 10336.5 | 0 | 0 | 10336.7 | 0.4 | 0.4 | 0 | 0.2 | 3.6 | 3.5
2019-09-23 05:00 | 11906.5 | 0 | 0 | 11906.7 | 0.4 | 0.4 | 0 | 0.2 | 3.6 | 4
2019-09-23 06:00 | 32888.4 | 2103.2 | 0 | 30785.5 | 0.5 | 0.4 | 0 | 0.4 | 3.5 | 10.4
2019-09-23 07:00 | 35709 | 6657 | 0 | 29052.3 | 0.5 | 0.4 | 0 | 0.3 | 3.4 | 9.8
2019-09-23 08:00 | 35305.2 | 10303.8 | 0 | 25001.4 | 0.5 | 0.3 | 0 | 0.1 | 3.2 | 8.5
2019-09-23 09:00 | 14710.6 | 12966.6 | 0 | 1743.8 | 0.6 | 0.3 | 0 | 0.1 | 2.9 | 0.6
2019-09-23 10:00 | 12608.8 | 14510.2 | 0 | 0.1 | 0.1 | 1.1 | 0 | 1900.6 | 3.8 | 0
2019-09-23 11:00 | 14367.8 | 15031.2 | 0 | 0.1 | 0.1 | 1.1 | 0 | 662.6 | 4.7 | 0
2019-09-23 12:00 | 29409.8 | 14761.1 | 0 | 14648.7 | 0.5 | 0.4 | 0 | 0.1 | 4.6 | 5
2019-09-23 13:00 | 61888.9 | 13410.4 | 0 | 48478.4 | 0.6 | 0.3 | 0 | 0.2 | 4.2 | 16.4
2019-09-23 14:00 | 26761.4 | 10979.2 | 0 | 15782.2 | 0.5 | 0.4 | 0 | 0.1 | 4.1 | 5.3
2019-09-23 15:00 | 15092.3 | 7834 | 0 | 7258.4 | 0.5 | 0.4 | 0 | 0.1 | 4 | 2.5
2019-09-23 16:00 | 12520.1 | 3839.8 | 0 | 8680.6 | 0.4 | 0.4 | 0 | 0.3 | 4 | 2.9
2019-09-23 17:00 | 14796.6 | 289.4 | 0 | 14507.5 | 0.4 | 0.4 | 0 | 0.3 | 4 | 4.9
2019-09-23 18:00 | 16264.9 | 0 | 0 | 16265.1 | 0.4 | 0.4 | 0 | 0.2 | 3.9 | 5.5
2019-09-23 19:00 | 17155.8 | 0 | 0 | 17156 | 0.4 | 0.4 | 0 | 0.2 | 3.9 | 5.8
2019-09-23 20:00 | 16470.5 | 0 | 0 | 16470.7 | 0.4 | 0.4 | 0 | 0.2 | 3.9 | 5.6
2019-09-23 21:00 | 16546.3 | 0 | 0 | 16546.5 | 0.4 | 0.4 | 0 | 0.2 | 3.8 | 5.6
2019-09-23 22:00 | 14980.9 | 0 | 0 | 14981 | 0.4 | 0.4 | 0 | 0.2 | 3.8 | 5.1
2019-09-23 23:00 | 13042.5 | 0 | 0 | 13042.6 | 0.4 | 0.4 | 0 | 0.2 | 3.8 | 4.4
2019-09-24 | 11973.4 | 0 | 0 | 11973.5 | 0.4 | 0.4 | 0 | 0.2 | 3.8 | 4.1
2019-09-24 01:00 | 10845.3 | 0 | 0 | 10845.5 | 0.4 | 0.4 | 0 | 0.2 | 3.7 | 3.7
2019-09-24 02:00 | 11017.9 | 0 | 0 | 11018.2 | 0.4 | 0.4 | 0 | 0.2 | 3.7 | 3.7
2019-09-24 03:00 | 11112.1 | 0 | 0 | 11112.3 | 0.4 | 0.4 | 0 | 0.2 | 3.7 | 3.8
2019-09-24 04:00 | 11248.2 | 0 | 0 | 11248.4 | 0.4 | 0.4 | 0 | 0.2 | 3.6 | 3.8
2019-09-24 05:00 | 11998.9 | 0 | 0 | 11999.1 | 0.4 | 0.4 | 0 | 0.2 | 3.6 | 4.1
2019-09-24 06:00 | 35291.1 | 1871.7 | 0 | 33419.7 | 0.5 | 0.4 | 0 | 0.3 | 3.4 | 11.3
2019-09-24 07:00 | 36623.5 | 6213.2 | 0 | 30410.6 | 0.5 | 0.4 | 0 | 0.3 | 3.3 | 10.3
2019-09-24 08:00 | 33294.5 | 10265.2 | 0 | 23029.4 | 0.5 | 0.4 | 0 | 0.2 | 3.2 | 7.8
2019-09-24 09:00 | 16195.7 | 13082.4 | 0 | 3113.3 | 0.6 | 0.4 | 0 | 0.2 | 2.9 | 1.1
2019-09-24 10:00 | 13474 | 14683.9 | 0 | 0.1 | 0.1 | 1.1 | 0 | 1209.1 | 3.8 | 0
2019-09-24 11:00 | 14042.7 | 15243.5 | 0 | 0.1 | 0.1 | 1.1 | 0 | 1199.9 | 4.6 | 0
2019-09-24 12:00 | 31511.5 | 14896.1 | 0 | 16615.3 | 0.5 | 0.4 | 0 | 0.2 | 4.5 | 5.6
2019-09-24 13:00 | 60258.2 | 13603.3 | 0 | 46654.8 | 0.5 | 0.4 | 0 | 0.2 | 4.2 | 15.8
2019-09-24 14:00 | 28102.9 | 11345.8 | 0 | 16757.3 | 0.5 | 0.4 | 0 | 0.2 | 4.1 | 5.7
2019-09-24 15:00 | 11697.7 | 8046.2 | 0 | 3651.7 | 0.5 | 0.4 | 0 | 0.3 | 4 | 1.2
2019-09-24 16:00 | 11949.9 | 3974.9 | 0 | 7975.4 | 0.4 | 0.4 | 0 | 0.4 | 4 | 2.7
2019-09-24 17:00 | 12767.6 | 308.7 | 0 | 12459.2 | 0.4 | 0.4 | 0 | 0.3 | 4 | 4.2
2019-09-24 18:00 | 15800.1 | 0 | 0 | 15800.3 | 0.4 | 0.4 | 0 | 0.2 | 3.9 | 5.4
2019-09-24 19:00 | 15837.7 | 0 | 0 | 15837.9 | 0.4 | 0.4 | 0 | 0.2 | 3.9 | 5.4
2019-09-24 20:00 | 17525.9 | 0 | 0 | 17526.1 | 0.4 | 0.4 | 0 | 0.2 | 3.8 | 5.9
2019-09-24 21:00 | 16736.6 | 0 | 0 | 16736.9 | 0.4 | 0.4 | 0 | 0.2 | 3.8 | 5.7
2019-09-24 22:00 | 15562.6 | 0 | 0 | 15562.8 | 0.4 | 0.4 | 0 | 0.2 | 3.8 | 5.3
2019-09-24 23:00 | 12861 | 0 | 0 | 12861.2 | 0.4 | 0.4 | 0 | 0.2 | 3.8 | 4.4
2019-09-25 | 12025.2 | 0 | 0 | 12025.4 | 0.4 | 0.4 | 0 | 0.2 | 3.8 | 4.1
2019-09-25 01:00 | 10226.8 | 0 | 0 | 10227 | 0.4 | 0.4 | 0 | 0.2 | 3.7 | 3.5
2019-09-25 02:00 | 10921.1 | 0 | 0 | 10921.3 | 0.4 | 0.4 | 0 | 0.2 | 3.7 | 3.7
2019-09-25 03:00 | 10952.8 | 0 | 0 | 10953 | 0.4 | 0.4 | 0 | 0.2 | 3.7 | 3.7
2019-09-25 04:00 | 11120.6 | 0 | 0 | 11120.8 | 0.4 | 0.4 | 0 | 0.2 | 3.6 | 3.8
2019-09-25 05:00 | 13377.4 | 0 | 0 | 13377.6 | 0.4 | 0.4 | 0 | 0.2 | 3.6 | 4.5
2019-09-25 06:00 | 36966 | 2064.6 | 0 | 34901.6 | 0.5 | 0.4 | 0 | 0.3 | 3.4 | 11.8
2019-09-25 07:00 | 35225.5 | 6174.6 | 0 | 29051.1 | 0.5 | 0.4 | 0 | 0.3 | 3.3 | 9.8
2019-09-25 08:00 | 32542.7 | 10284.5 | 0 | 22258.3 | 0.5 | 0.4 | 0 | 0.2 | 3.2 | 7.5
2019-09-25 09:00 | 16097.8 | 12889.4 | 0 | 3208.3 | 0.6 | 0.4 | 0 | 0.2 | 2.9 | 1.1
2019-09-25 10:00 | 11912 | 14452.3 | 0 | 0.1 | 0.1 | 1 | 0 | 2539.5 | 3.7 | 0
2019-09-25 11:00 | 13618.5 | 14934.7 | 0 | 0.1 | 0.1 | 1.1 | 0 | 1315.4 | 4.6 | 0
2019-09-25 12:00 | 31476 | 14548.8 | 0 | 16927.2 | 0.5 | 0.4 | 0 | 0.2 | 4.4 | 5.7
2019-09-25 13:00 | 61865.7 | 13275.3 | 0 | 48590.4 | 0.5 | 0.4 | 0 | 0.2 | 4.2 | 16.5
2019-09-25 14:00 | 24749.2 | 11017.7 | 0 | 13731.6 | 0.5 | 0.4 | 0 | 0.2 | 4.1 | 4.7
2019-09-25 15:00 | 11867.5 | 7718.2 | 0 | 4149.6 | 0.5 | 0.4 | 0 | 0.3 | 4 | 1.4
2019-09-25 16:00 | 11656.4 | 3415.3 | 0 | 8241.5 | 0.4 | 0.4 | 0 | 0.3 | 4 | 2.8
2019-09-25 17:00 | 12961.8 | 250.8 | 0 | 12711.2 | 0.4 | 0.4 | 0 | 0.3 | 4 | 4.3
2019-09-25 18:00 | 13681.1 | 0 | 0 | 13681.4 | 0.4 | 0.4 | 0 | 0.2 | 3.9 | 4.6
2019-09-25 19:00 | 15727.6 | 0 | 0 | 15727.8 | 0.4 | 0.4 | 0 | 0.2 | 3.9 | 5.3
2019-09-25 20:00 | 17971.1 | 0 | 0 | 17971.3 | 0.4 | 0.4 | 0 | 0.2 | 3.9 | 6.1
2019-09-25 21:00 | 18586.8 | 0 | 0 | 18586.9 | 0.4 | 0.4 | 0 | 0.2 | 3.8 | 6.3
2019-09-25 22:00 | 14987.3 | 0 | 0 | 14987.5 | 0.4 | 0.4 | 0 | 0.2 | 3.8 | 5.1
2019-09-25 23:00 | 11353.6 | 0 | 0 | 11353.8 | 0.4 | 0.4 | 0 | 0.2 | 3.9 | 3.8
2019-09-26 | 8374.4 | 0 | 0 | 8374.6 | 0.4 | 0.4 | 0 | 0.2 | 3.9 | 2.8
2019-09-26 01:00 | 9867.4 | 0 | 0 | 9867.5 | 0.4 | 0.4 | 0 | 0.2 | 3.8 | 3.3
2019-09-26 02:00 | 10567.4 | 0 | 0 | 10567.6 | 0.4 | 0.4 | 0 | 0.2 | 3.8 | 3.6
2019-09-26 03:00 | 10924.5 | 0 | 0 | 10924.6 | 0.4 | 0.4 | 0 | 0.2 | 3.8 | 3.7
2019-09-26 04:00 | 10984.6 | 0 | 0 | 10984.8 | 0.4 | 0.4 | 0 | 0.1 | 3.8 | 3.7
2019-09-26 05:00 | 13389.9 | 0 | 0 | 13390 | 0.4 | 0.4 | 0 | 0.1 | 3.8 | 4.5
2019-09-26 06:00 | 30334.5 | 1427.9 | 0 | 28906.8 | 0.4 | 0.4 | 0 | 0.1 | 3.8 | 9.8
2019-09-26 07:00 | 37537.8 | 4688.8 | 0 | 32849.2 | 0.4 | 0.4 | 0 | 0.2 | 3.8 | 11.1
2019-09-26 08:00 | 33404.8 | 8490 | 0 | 24915 | 0.4 | 0.4 | 0 | 0.2 | 3.8 | 8.4
2019-09-26 09:00 | 16222.4 | 11480.8 | 0 | 4741.8 | 0.4 | 0.5 | 0 | 0.2 | 3.8 | 1.6
2019-09-26 10:00 | 13351.1 | 13217.4 | 0 | 133.8 | 0.4 | 0.4 | 0 | 0.2 | 3.7 | 0
2019-09-26 11:00 | 14654.4 | 13719.1 | 0 | 935.5 | 0.4 | 0.4 | 0 | 0.2 | 3.7 | 0.3
2019-09-26 12:00 | 24376.8 | 12735 | 0 | 11642 | 0.4 | 0.5 | 0 | 0.2 | 3.7 | 3.9
2019-09-26 13:00 | 61873.9 | 10902 | 0 | 50972.3 | 0.4 | 0.5 | 0 | 0.2 | 3.8 | 17.3
2019-09-26 14:00 | 30216.3 | 7776.1 | 0 | 22440.5 | 0.4 | 0.4 | 0 | 0.3 | 3.8 | 7.6
2019-09-26 15:00 | 14292.6 | 5132.6 | 0 | 9160.4 | 0.4 | 0.5 | 0 | 0.3 | 3.9 | 3.1
2019-09-26 16:00 | 14336.7 | 2006.7 | 0 | 12330.2 | 0.4 | 0.4 | 0 | 0.2 | 3.9 | 4.2
2019-09-26 17:00 | 12063.4 | 154.4 | 0 | 11909.2 | 0.4 | 0.4 | 0 | 0.2 | 3.8 | 4
2019-09-26 18:00 | 12646.7 | 0 | 0 | 12647 | 0.4 | 0.4 | 0 | 0.2 | 3.8 | 4.3
2019-09-26 19:00 | 16533.5 | 0 | 0 | 16533.8 | 0.4 | 0.4 | 0 | 0.2 | 3.8 | 5.6
2019-09-26 20:00 | 17320.5 | 0 | 0 | 17320.6 | 0.4 | 0.4 | 0 | 0.2 | 3.8 | 5.9
2019-09-26 21:00 | 17157.6 | 0 | 0 | 17157.7 | 0.4 | 0.4 | 0 | 0.1 | 3.8 | 5.8
2019-09-26 22:00 | 15335.6 | 0 | 0 | 15335.8 | 0.4 | 0.4 | 0 | 0.1 | 3.8 | 5.2
2019-09-26 23:00 | 10063.5 | 0 | 0 | 10063.7 | 0.4 | 0.4 | 0 | 0.2 | 3.8 | 3.4
2019-09-27 | 10792.6 | 0 | 0 | 10792.7 | 0.4 | 0.4 | 0 | 0.2 | 3.8 | 3.7
2019-09-27 01:00 | 10507.5 | 0 | 0 | 10507.6 | 0.4 | 0.4 | 0 | 0.2 | 3.8 | 3.6
2019-09-27 02:00 | 10703.3 | 0 | 0 | 10703.4 | 0.4 | 0.4 | 0 | 0.2 | 3.7 | 3.6
2019-09-27 03:00 | 10815.3 | 0 | 0 | 10815.5 | 0.4 | 0.4 | 0 | 0.2 | 3.7 | 3.7
2019-09-27 04:00 | 10952.1 | 0 | 0 | 10952.2 | 0.4 | 0.4 | 0 | 0.2 | 3.7 | 3.7
2019-09-27 05:00 | 12077.5 | 0 | 0 | 12077.6 | 0.4 | 0.4 | 0 | 0.2 | 3.7 | 4.1
2019-09-27 06:00 | 29576.8 | 1968.1 | 0 | 27608.8 | 0.4 | 0.4 | 0 | 0.2 | 3.6 | 9.4
2019-09-27 07:00 | 35767.7 | 5962.3 | 0 | 29805.5 | 0.4 | 0.4 | 0 | 0.2 | 3.6 | 10.1
2019-09-27 08:00 | 33842.3 | 9763.5 | 0 | 24078.9 | 0.4 | 0.4 | 0 | 0.2 | 3.5 | 8.2
2019-09-27 09:00 | 14640.5 | 12484.2 | 0 | 2156.4 | 0.5 | 0.4 | 0 | 0.2 | 3.4 | 0.7
2019-09-27 10:00 | 11279.1 | 14047.1 | 0 | 0.1 | 0.1 | 1.1 | 0 | 2767.2 | 4.2 | 0
2019-09-27 11:00 | 15049.6 | 14548.8 | 0 | 500.8 | 0.5 | 0.4 | 0 | 0.1 | 4.1 | 0.2
2019-09-27 12:00 | 27763.1 | 13950.7 | 0 | 13812.5 | 0.4 | 0.5 | 0 | 0.1 | 4.1 | 4.7
2019-09-27 13:00 | 59870.5 | 12387.7 | 0 | 47482.8 | 0.5 | 0.4 | 0 | 0.1 | 4 | 16.1
2019-09-27 14:00 | 32830.8 | 9782.8 | 0 | 23048 | 0.4 | 0.4 | 0 | 0.1 | 3.9 | 7.8
2019-09-27 15:00 | 13907.4 | 6020.2 | 0 | 7887.3 | 0.4 | 0.4 | 0 | 0.1 | 3.9 | 2.7
2019-09-27 16:00 | 11706 | 2257.6 | 0 | 9448.7 | 0.4 | 0.4 | 0 | 0.3 | 3.9 | 3.2
2019-09-27 17:00 | 15028.2 | 173.7 | 0 | 14854.8 | 0.4 | 0.4 | 0 | 0.3 | 3.8 | 5
2019-09-27 18:00 | 13747 | 0 | 0 | 13747.2 | 0.4 | 0.4 | 0 | 0.2 | 3.8 | 4.7
2019-09-27 19:00 | 17770.5 | 0 | 0 | 17770.8 | 0.4 | 0.4 | 0 | 0.2 | 3.8 | 6
2019-09-27 20:00 | 16293.6 | 0 | 0 | 16293.9 | 0.4 | 0.4 | 0 | 0.2 | 3.8 | 5.5
2019-09-27 21:00 | 16888.9 | 0 | 0 | 16889.1 | 0.4 | 0.4 | 0 | 0.2 | 3.8 | 5.7
2019-09-27 22:00 | 15274.6 | 0 | 0 | 15274.8 | 0.4 | 0.4 | 0 | 0.2 | 3.8 | 5.2
2019-09-27 23:00 | 12993.9 | 0 | 0 | 12994.1 | 0.4 | 0.4 | 0 | 0.2 | 3.8 | 4.4
2019-09-28 | 12095.8 | 0 | 0 | 12096.1 | 0.4 | 0.4 | 0 | 0.2 | 3.7 | 4.1
2019-09-28 01:00 | 10540.8 | 0 | 0 | 10541.1 | 0.4 | 0.4 | 0 | 0.2 | 3.7 | 3.6
2019-09-28 02:00 | 10908.8 | 0 | 0 | 10909 | 0.4 | 0.4 | 0 | 0.2 | 3.7 | 3.7
2019-09-28 03:00 | 11091.3 | 0 | 0 | 11091.4 | 0.4 | 0.4 | 0 | 0.2 | 3.7 | 3.8
2019-09-28 04:00 | 10747.6 | 0 | 0 | 10747.7 | 0.4 | 0.4 | 0 | 0.2 | 3.6 | 3.6
2019-09-28 05:00 | 13229.2 | 0 | 0 | 13229.4 | 0.4 | 0.4 | 0 | 0.2 | 3.5 | 4.5
2019-09-28 06:00 | 36906.3 | 2238.3 | 0 | 34668.3 | 0.5 | 0.4 | 0 | 0.3 | 3.4 | 11.7
2019-09-28 07:00 | 40058.9 | 6560.5 | 0 | 33498.6 | 0.5 | 0.4 | 0 | 0.3 | 3.2 | 11.3
2019-09-28 08:00 | 35799.1 | 10168.7 | 0 | 25630.5 | 0.5 | 0.4 | 0 | 0.2 | 3.1 | 8.7
2019-09-28 09:00 | 12940.1 | 12735 | 0 | 205.2 | 0.4 | 0.4 | 0 | 0.2 | 3 | 0.1
2019-09-28 10:00 | 12495 | 14298 | 0 | 0.1 | 0.1 | 1.1 | 0 | 1802.2 | 3.9 | 0
2019-09-28 11:00 | 13636.9 | 14915.4 | 0 | 0.1 | 0.1 | 1.1 | 0 | 1277.7 | 4.8 | 0
2019-09-28 12:00 | 31908.9 | 14355.9 | 0 | 17553 | 0.5 | 0.4 | 0 | 0.1 | 4.6 | 5.9
2019-09-28 13:00 | 60035.9 | 12735 | 0 | 47300.8 | 0.6 | 0.3 | 0 | 0.2 | 4.3 | 16
2019-09-28 14:00 | 26190 | 9512.7 | 0 | 16677.2 | 0.5 | 0.4 | 0 | 0.1 | 4.1 | 5.6
2019-09-28 15:00 | 11950.2 | 6251.7 | 0 | 5698.6 | 0.5 | 0.4 | 0 | 0.1 | 4.1 | 1.9
2019-09-28 16:00 | 10935.8 | 2624.2 | 0 | 8311.8 | 0.4 | 0.4 | 0 | 0.2 | 4 | 2.8
2019-09-28 17:00 | 14585.7 | 212.3 | 0 | 14373.5 | 0.4 | 0.4 | 0 | 0.2 | 3.9 | 4.9
2019-09-28 18:00 | 15383.8 | 0 | 0 | 15384.1 | 0.4 | 0.4 | 0 | 0.3 | 3.9 | 5.2
2019-09-28 19:00 | 17047.5 | 0 | 0 | 17047.7 | 0.4 | 0.4 | 0 | 0.2 | 3.8 | 5.8
2019-09-28 20:00 | 17696.3 | 0 | 0 | 17696.6 | 0.4 | 0.4 | 0 | 0.3 | 3.8 | 6
2019-09-28 21:00 | 17382.6 | 0 | 0 | 17382.9 | 0.4 | 0.4 | 0 | 0.2 | 3.8 | 5.9
2019-09-28 22:00 | 15677.1 | 0 | 0 | 15677.3 | 0.4 | 0.4 | 0 | 0.2 | 3.8 | 5.3
2019-09-28 23:00 | 10368.3 | 0 | 0 | 10368.5 | 0.4 | 0.4 | 0 | 0.2 | 3.8 | 3.5
2019-09-29 | 9451.5 | 0 | 0 | 9451.7 | 0.4 | 0.4 | 0 | 0.2 | 3.8 | 3.2
2019-09-29 01:00 | 10197.6 | 0 | 0 | 10197.9 | 0.4 | 0.4 | 0 | 0.2 | 3.7 | 3.5
2019-09-29 02:00 | 10821.7 | 0 | 0 | 10822 | 0.4 | 0.4 | 0 | 0.2 | 3.7 | 3.7
2019-09-29 03:00 | 11302.4 | 0 | 0 | 11302.6 | 0.4 | 0.4 | 0 | 0.2 | 3.7 | 3.8
2019-09-29 04:00 | 11202.4 | 0 | 0 | 11202.6 | 0.4 | 0.4 | 0 | 0.2 | 3.6 | 3.8
2019-09-29 05:00 | 13476.7 | 0 | 0 | 13476.9 | 0.4 | 0.4 | 0 | 0.2 | 3.6 | 4.6
2019-09-29 06:00 | 36712 | 2161.1 | 0 | 34551.1 | 0.5 | 0.4 | 0 | 0.4 | 3.4 | 11.7
2019-09-29 07:00 | 37890.6 | 6251.7 | 0 | 31639.1 | 0.5 | 0.4 | 0 | 0.3 | 3.3 | 10.7
2019-09-29 08:00 | 32346.8 | 9860 | 0 | 22486.7 | 0.5 | 0.4 | 0 | 0.1 | 3.1 | 7.6
2019-09-29 09:00 | 13742.8 | 12387.7 | 0 | 1354.9 | 0.6 | 0.3 | 0 | 0.1 | 2.8 | 0.5
2019-09-29 10:00 | 10985.9 | 13815.6 | 0 | 0.1 | 0.1 | 1.1 | 0 | 2828.9 | 3.7 | 0
2019-09-29 11:00 | 12806.2 | 14085.7 | 0 | 0.1 | 0.1 | 1.1 | 0 | 1278.8 | 4.6 | 0
2019-09-29 12:00 | 26139.6 | 13217.4 | 0 | 12922.1 | 0.5 | 0.4 | 0 | 0.1 | 4.5 | 4.4
2019-09-29 13:00 | 66422.9 | 11500.1 | 0 | 54922.7 | 0.5 | 0.4 | 0 | 0.1 | 4.3 | 18.6
2019-09-29 14:00 | 29047.2 | 7988.3 | 0 | 21058.8 | 0.5 | 0.3 | 0 | 0.1 | 4.1 | 7.1
2019-09-29 15:00 | 14455.2 | 5344.9 | 0 | 9110.5 | 0.5 | 0.4 | 0 | 0.2 | 4 | 3.1
2019-09-29 16:00 | 13048.9 | 2411.9 | 0 | 10637.3 | 0.4 | 0.4 | 0 | 0.4 | 4 | 3.6
2019-09-29 17:00 | 14084.3 | 193 | 0 | 13891.6 | 0.4 | 0.4 | 0 | 0.3 | 4 | 4.7
2019-09-29 18:00 | 16087 | 0 | 0 | 16087.2 | 0.4 | 0.4 | 0 | 0.2 | 3.9 | 5.4
2019-09-29 19:00 | 17703.4 | 0 | 0 | 17703.6 | 0.4 | 0.4 | 0 | 0.2 | 3.9 | 6
2019-09-29 20:00 | 15923.3 | 0 | 0 | 15923.5 | 0.4 | 0.4 | 0 | 0.2 | 3.8 | 5.4
2019-09-29 21:00 | 16442.8 | 0 | 0 | 16443.1 | 0.4 | 0.4 | 0 | 0.2 | 3.8 | 5.6
2019-09-29 22:00 | 16090.8 | 0 | 0 | 16091.1 | 0.4 | 0.4 | 0 | 0.3 | 3.8 | 5.5
2019-09-29 23:00 | 10474.8 | 0 | 0 | 10475 | 0.4 | 0.4 | 0 | 0.2 | 3.8 | 3.5
2019-09-30 | 10708.4 | 0 | 0 | 10708.6 | 0.4 | 0.4 | 0 | 0.2 | 3.8 | 3.6
2019-09-30 01:00 | 10350.7 | 0 | 0 | 10350.9 | 0.4 | 0.4 | 0 | 0.2 | 3.7 | 3.5
2019-09-30 02:00 | 10787.1 | 0 | 0 | 10787.4 | 0.4 | 0.4 | 0 | 0.2 | 3.7 | 3.7
2019-09-30 03:00 | 11093.1 | 0 | 0 | 11093.3 | 0.4 | 0.4 | 0 | 0.2 | 3.7 | 3.8
2019-09-30 04:00 | 10893.4 | 0 | 0 | 10893.7 | 0.4 | 0.4 | 0 | 0.3 | 3.6 | 3.7
2019-09-30 05:00 | 9980.8 | 0 | 0 | 9980.9 | 0.4 | 0.4 | 0 | 0.2 | 3.6 | 3.4
2019-09-30 06:00 | 26546.3 | 1833.1 | 0 | 24713.6 | 0.4 | 0.4 | 0 | 0.4 | 3.5 | 8.4
2019-09-30 07:00 | 41653.6 | 5865.8 | 0 | 35788 | 0.5 | 0.4 | 0 | 0.3 | 3.3 | 12.1
2019-09-30 08:00 | 38485.8 | 9667.1 | 0 | 28818.8 | 0.5 | 0.4 | 0 | 0.2 | 3.2 | 9.8
2019-09-30 09:00 | 14531.6 | 12368.4 | 0 | 2163 | 0.6 | 0.3 | 0 | 0.1 | 2.9 | 0.7
2019-09-30 10:00 | 11985.1 | 13796.3 | 0 | 0.1 | 0.1 | 1.1 | 0 | 1810.4 | 3.7 | 0
2019-09-30 11:00 | 12693.4 | 13757.7 | 0 | 0.1 | 0.1 | 1.1 | 0 | 1063.5 | 4.6 | 0
2019-09-30 12:00 | 26755.5 | 13063.1 | 0 | 13692.4 | 0.5 | 0.4 | 0 | 0.1 | 4.5 | 4.6
2019-09-30 13:00 | 63381.4 | 11461.5 | 0 | 51919.7 | 0.5 | 0.3 | 0 | 0.1 | 4.3 | 17.6
2019-09-30 14:00 | 28807.8 | 7891.9 | 0 | 20915.9 | 0.5 | 0.4 | 0 | 0.1 | 4.1 | 7.1
2019-09-30 15:00 | 15309.1 | 4997.5 | 0 | 10311.7 | 0.4 | 0.4 | 0 | 0.2 | 4 | 3.5
2019-09-30 16:00 | 9517.4 | 2257.6 | 0 | 7260 | 0.4 | 0.4 | 0 | 0.2 | 4 | 2.5
2019-09-30 17:00 | 9314.5 | 154.4 | 0 | 9160.3 | 0.4 | 0.4 | 0 | 0.2 | 3.9 | 3.1
2019-09-30 18:00 | 13446.1 | 0 | 0 | 13446.4 | 0.4 | 0.4 | 0 | 0.3 | 3.9 | 4.6
2019-09-30 19:00 | 16424.5 | 0 | 0 | 16424.8 | 0.4 | 0.4 | 0 | 0.3 | 3.9 | 5.6
2019-09-30 20:00 | 17449.2 | 0 | 0 | 17449.4 | 0.4 | 0.4 | 0 | 0.2 | 3.8 | 5.9
2019-09-30 21:00 | 17312.9 | 0 | 0 | 17313.2 | 0.4 | 0.4 | 0 | 0.3 | 3.8 | 5.9
2019-09-30 22:00 | 15810.4 | 0 | 0 | 15810.8 | 0.4 | 0.4 | 0 | 0.3 | 3.8 | 5.4
2019-09-30 23:00 | 9597.7 | 0 | 0 | 9598 | 0.4 | 0.4 | 0 | 0.3 | 3.8 | 3.3
2019-10-01 | 11704.4 | 0 | 0 | 11704.7 | 0.4 | 0.4 | 0 | 0.3 | 3.8 | 4
2019-10-01 01:00 | 10083.1 | 0 | 0 | 10083.4 | 0.4 | 0.4 | 0 | 0.3 | 3.7 | 3.4
2019-10-01 02:00 | 10581.6 | 0 | 0 | 10581.8 | 0.4 | 0.4 | 0 | 0.3 | 3.7 | 3.6
2019-10-01 03:00 | 10567.5 | 0 | 0 | 10567.8 | 0.4 | 0.4 | 0 | 0.3 | 3.7 | 3.6
2019-10-01 04:00 | 10427.4 | 0 | 0 | 10427.6 | 0.4 | 0.4 | 0 | 0.3 | 3.6 | 3.5
2019-10-01 05:00 | 10785.5 | 0 | 0 | 10785.7 | 0.4 | 0.4 | 0 | 0.3 | 3.5 | 3.7
2019-10-01 06:00 | 28405 | 1717.3 | 0 | 26688 | 0.5 | 0.4 | 0 | 0.4 | 3.4 | 9
2019-10-01 07:00 | 34873.7 | 6020.2 | 0 | 28853.7 | 0.5 | 0.4 | 0 | 0.3 | 3.3 | 9.8
2019-10-01 08:00 | 37054.8 | 9898.6 | 0 | 27156.2 | 0.5 | 0.4 | 0 | 0.2 | 3.2 | 9.2
2019-10-01 09:00 | 16313.1 | 12503.5 | 0 | 3809.5 | 0.6 | 0.4 | 0 | 0.2 | 2.9 | 1.3
2019-10-01 10:00 | 12185.9 | 14008.5 | 0 | 0.1 | 0.1 | 1 | 0 | 1821.9 | 3.8 | 0
2019-10-01 11:00 | 12323.7 | 14182.2 | 0 | 0.1 | 0.1 | 1 | 0 | 1857.7 | 4.6 | 0
2019-10-01 12:00 | 28249.8 | 13487.6 | 0 | 14762.2 | 0.5 | 0.4 | 0 | 0.2 | 4.4 | 5
2019-10-01 13:00 | 61760.3 | 12252.7 | 0 | 49507.7 | 0.5 | 0.4 | 0 | 0.2 | 4.2 | 16.8
2019-10-01 14:00 | 30316.9 | 9821.4 | 0 | 20495.7 | 0.5 | 0.4 | 0 | 0.2 | 4.1 | 6.9
2019-10-01 15:00 | 13889.8 | 6946.4 | 0 | 6943.7 | 0.4 | 0.4 | 0 | 0.3 | 4.1 | 2.4
2019-10-01 16:00 | 11371.2 | 3145.2 | 0 | 8226.4 | 0.4 | 0.4 | 0 | 0.3 | 4 | 2.8
2019-10-01 17:00 | 11906.8 | 270.1 | 0 | 11636.9 | 0.4 | 0.4 | 0 | 0.2 | 4 | 3.9
2019-10-01 18:00 | 15173.1 | 0 | 0 | 15173.4 | 0.4 | 0.4 | 0 | 0.2 | 3.9 | 5.1
2019-10-01 19:00 | 17304.3 | 0 | 0 | 17304.6 | 0.4 | 0.4 | 0 | 0.2 | 3.9 | 5.9
2019-10-01 20:00 | 16752.7 | 0 | 0 | 16752.9 | 0.4 | 0.4 | 0 | 0.2 | 3.9 | 5.7
2019-10-01 21:00 | 16293 | 0 | 0 | 16293.3 | 0.4 | 0.4 | 0 | 0.2 | 3.8 | 5.5
2019-10-01 22:00 | 14640.3 | 0 | 0 | 14640.5 | 0.4 | 0.4 | 0 | 0.2 | 3.8 | 5
2019-10-01 23:00 | 9864.1 | 0 | 0 | 9864.4 | 0.4 | 0.4 | 0 | 0.2 | 3.8 | 3.3
2019-10-02 | 8161.9 | 0 | 0 | 8162.1 | 0.4 | 0.4 | 0 | 0.2 | 3.8 | 2.8
2019-10-02 01:00 | 9988.7 | 0 | 0 | 9989 | 0.4 | 0.4 | 0 | 0.2 | 3.8 | 3.4
2019-10-02 02:00 | 10442.3 | 0 | 0 | 10442.5 | 0.4 | 0.4 | 0 | 0.2 | 3.8 | 3.5
2019-10-02 03:00 | 10624.5 | 0 | 0 | 10624.7 | 0.4 | 0.4 | 0 | 0.2 | 3.8 | 3.6
2019-10-02 04:00 | 10523.2 | 0 | 0 | 10523.4 | 0.4 | 0.4 | 0 | 0.2 | 3.7 | 3.6
2019-10-02 05:00 | 12581.7 | 0 | 0 | 12581.9 | 0.4 | 0.4 | 0 | 0.2 | 3.7 | 4.3
2019-10-02 06:00 | 32426.9 | 2103.2 | 0 | 30324.1 | 0.4 | 0.4 | 0 | 0.3 | 3.7 | 10.3
2019-10-02 07:00 | 36368 | 6657 | 0 | 29711.3 | 0.4 | 0.4 | 0 | 0.3 | 3.7 | 10.1
2019-10-02 08:00 | 31477.6 | 10284.5 | 0 | 21193.3 | 0.4 | 0.4 | 0 | 0.2 | 3.6 | 7.2
2019-10-02 09:00 | 14881.5 | 12831.5 | 0 | 2050.1 | 0.5 | 0.4 | 0 | 0.2 | 3.5 | 0.7
2019-10-02 10:00 | 14386.7 | 14336.6 | 0 | 50.2 | 0.6 | 0.5 | 0 | 0.2 | 3.3 | 0
2019-10-02 11:00 | 12273.5 | 14819 | 0 | 0.1 | 0.1 | 1.1 | 0 | 2544.7 | 4.2 | 0
2019-10-02 12:00 | 30297.4 | 14471.6 | 0 | 15825.9 | 0.5 | 0.4 | 0 | 0.2 | 4.1 | 5.4
2019-10-02 13:00 | 62085.1 | 13159.5 | 0 | 48925.6 | 0.5 | 0.4 | 0 | 0.2 | 4 | 16.6
2019-10-02 14:00 | 28218.5 | 10882.7 | 0 | 17336.1 | 0.4 | 0.4 | 0 | 0.2 | 3.9 | 5.9
2019-10-02 15:00 | 14739.5 | 7679.6 | 0 | 7060.2 | 0.4 | 0.4 | 0 | 0.3 | 3.9 | 2.4
2019-10-02 16:00 | 10985.3 | 3743.3 | 0 | 7242.3 | 0.4 | 0.4 | 0 | 0.3 | 3.9 | 2.5
2019-10-02 17:00 | 10109.9 | 270.1 | 0 | 9839.9 | 0.4 | 0.4 | 0 | 0.2 | 3.9 | 3.3
2019-10-02 18:00 | 15285.8 | 0 | 0 | 15286 | 0.4 | 0.4 | 0 | 0.2 | 3.9 | 5.2
2019-10-02 19:00 | 18529.1 | 0 | 0 | 18529.3 | 0.4 | 0.4 | 0 | 0.2 | 3.8 | 6.3
2019-10-02 20:00 | 18865.8 | 0 | 0 | 18866.1 | 0.4 | 0.4 | 0 | 0.2 | 3.8 | 6.4
2019-10-02 21:00 | 17319.2 | 0 | 0 | 17319.4 | 0.4 | 0.4 | 0 | 0.2 | 3.8 | 5.9
2019-10-02 22:00 | 15165.1 | 0 | 0 | 15165.3 | 0.4 | 0.4 | 0 | 0.2 | 3.8 | 5.1
2019-10-02 23:00 | 9013.8 | 0 | 0 | 9014 | 0.4 | 0.4 | 0 | 0.2 | 3.8 | 3.1
2019-10-03 | 12042.7 | 0 | 0 | 12042.9 | 0.4 | 0.4 | 0 | 0.1 | 3.8 | 4.1
2019-10-03 01:00 | 10533 | 0 | 0 | 10533.1 | 0.4 | 0.4 | 0 | 0.2 | 3.8 | 3.6
2019-10-03 02:00 | 10880.8 | 0 | 0 | 10880.9 | 0.4 | 0.4 | 0 | 0.2 | 3.8 | 3.7
2019-10-03 03:00 | 11258.6 | 0 | 0 | 11258.7 | 0.4 | 0.4 | 0 | 0.2 | 3.7 | 3.8
2019-10-03 04:00 | 11082.9 | 0 | 0 | 11083 | 0.4 | 0.4 | 0 | 0.2 | 3.7 | 3.8
2019-10-03 05:00 | 10839.2 | 0 | 0 | 10839.3 | 0.4 | 0.4 | 0 | 0.2 | 3.7 | 3.7
2019-10-03 06:00 | 27469.9 | 1794.5 | 0 | 25675.6 | 0.4 | 0.4 | 0 | 0.2 | 3.7 | 8.7
2019-10-03 07:00 | 36211.4 | 5885.1 | 0 | 30326.4 | 0.4 | 0.4 | 0 | 0.2 | 3.6 | 10.3
2019-10-03 08:00 | 38444.4 | 9396.9 | 0 | 29047.6 | 0.4 | 0.4 | 0 | 0.2 | 3.5 | 9.8
2019-10-03 09:00 | 14910.2 | 11982.5 | 0 | 2927.7 | 0.5 | 0.4 | 0 | 0.2 | 3.3 | 1
2019-10-03 10:00 | 11935.2 | 13661.2 | 0 | 0.1 | 0.1 | 1.1 | 0 | 1725.2 | 4.2 | 0
2019-10-03 11:00 | 14556 | 14452.3 | 0 | 103.7 | 0.5 | 0.5 | 0 | 0.2 | 4.1 | 0
2019-10-03 12:00 | 30935.6 | 14240.1 | 0 | 16695.6 | 0.4 | 0.4 | 0 | 0.2 | 4.1 | 5.7
2019-10-03 13:00 | 57906.7 | 13101.7 | 0 | 44805 | 0.5 | 0.4 | 0 | 0.2 | 3.9 | 15.2
2019-10-03 14:00 | 28527.7 | 10921.3 | 0 | 17606.5 | 0.4 | 0.4 | 0 | 0.2 | 3.9 | 6
2019-10-03 15:00 | 13127.2 | 7776.1 | 0 | 5351.3 | 0.4 | 0.5 | 0 | 0.2 | 3.9 | 1.8
2019-10-03 16:00 | 10635.9 | 3724 | 0 | 6912 | 0.4 | 0.4 | 0 | 0.2 | 3.9 | 2.3
2019-10-03 17:00 | 14019.5 | 270.1 | 0 | 13749.5 | 0.4 | 0.4 | 0 | 0.2 | 3.9 | 4.7
2019-10-03 18:00 | 15711.1 | 0 | 0 | 15711.3 | 0.4 | 0.4 | 0 | 0.1 | 3.8 | 5.3
2019-10-03 19:00 | 17048.7 | 0 | 0 | 17048.9 | 0.4 | 0.4 | 0 | 0.1 | 3.8 | 5.8
2019-10-03 20:00 | 16252.1 | 0 | 0 | 16252.4 | 0.4 | 0.4 | 0 | 0.2 | 3.8 | 5.5
2019-10-03 21:00 | 16162.6 | 0 | 0 | 16162.8 | 0.4 | 0.4 | 0 | 0.2 | 3.8 | 5.5
2019-10-03 22:00 | 15413.2 | 0 | 0 | 15413.3 | 0.4 | 0.4 | 0 | 0.1 | 3.8 | 5.2
2019-10-03 23:00 | 13211.2 | 0 | 0 | 13211.4 | 0.4 | 0.4 | 0 | 0.2 | 3.8 | 4.5
2019-10-04 | 12240.4 | 0 | 0 | 12240.5 | 0.4 | 0.4 | 0 | 0.2 | 3.7 | 4.1
2019-10-04 01:00 | 10648.9 | 0 | 0 | 10649.1 | 0.4 | 0.4 | 0 | 0.2 | 3.7 | 3.6
2019-10-04 02:00 | 10714.2 | 0 | 0 | 10714.4 | 0.4 | 0.4 | 0 | 0.2 | 3.7 | 3.6
2019-10-04 03:00 | 10600.7 | 0 | 0 | 10600.9 | 0.4 | 0.4 | 0 | 0.2 | 3.7 | 3.6
2019-10-04 04:00 | 9949.9 | 0 | 0 | 9950.1 | 0.4 | 0.4 | 0 | 0.2 | 3.6 | 3.4
2019-10-04 05:00 | 10503.1 | 0 | 0 | 10503.2 | 0.4 | 0.4 | 0 | 0.2 | 3.5 | 3.6
2019-10-04 06:00 | 25993.2 | 2122.5 | 0 | 23870.9 | 0.4 | 0.4 | 0 | 0.2 | 3.5 | 8.1
2019-10-04 07:00 | 36804.4 | 6483.3 | 0 | 30321.2 | 0.5 | 0.4 | 0 | 0.2 | 3.3 | 10.3
2019-10-04 08:00 | 38468.8 | 10400.3 | 0 | 28068.5 | 0.5 | 0.4 | 0 | 0.2 | 3.2 | 9.5
2019-10-04 09:00 | 15524.5 | 13043.8 | 0 | 2480.6 | 0.6 | 0.3 | 0 | 0.2 | 2.8 | 0.8
2019-10-04 10:00 | 11655.8 | 14606.7 | 0 | 0.1 | 0.1 | 1 | 0 | 2950.1 | 3.7 | 0
2019-10-04 11:00 | 13036.1 | 15185.6 | 0 | 0.1 | 0.1 | 1.1 | 0 | 2148.7 | 4.6 | 0
2019-10-04 12:00 | 25092.1 | 14819 | 0 | 10273.2 | 0.5 | 0.4 | 0 | 0.2 | 4.4 | 3.5
2019-10-04 13:00 | 65594.5 | 13526.2 | 0 | 52068.5 | 0.5 | 0.4 | 0 | 0.2 | 4.3 | 17.6
2019-10-04 14:00 | 29263.2 | 11230 | 0 | 18033.3 | 0.5 | 0.4 | 0 | 0.2 | 4.2 | 6.1
2019-10-04 15:00 | 11345 | 7988.3 | 0 | 3356.8 | 0.5 | 0.4 | 0 | 0.2 | 4.1 | 1.1
2019-10-04 16:00 | 11049 | 3878.4 | 0 | 7170.8 | 0.4 | 0.4 | 0 | 0.2 | 4 | 2.4
2019-10-04 17:00 | 13165.9 | 231.5 | 0 | 12934.5 | 0.4 | 0.4 | 0 | 0.2 | 4 | 4.4
2019-10-04 18:00 | 11479.5 | 0 | 0 | 11479.7 | 0.4 | 0.4 | 0 | 0.2 | 3.9 | 3.9
2019-10-04 19:00 | 15785.4 | 0 | 0 | 15785.5 | 0.4 | 0.4 | 0 | 0.1 | 3.9 | 5.3
2019-10-04 20:00 | 16894.5 | 0 | 0 | 16894.7 | 0.4 | 0.4 | 0 | 0.1 | 3.8 | 5.7
2019-10-04 21:00 | 16463.9 | 0 | 0 | 16464.1 | 0.4 | 0.4 | 0 | 0.2 | 3.8 | 5.6
2019-10-04 22:00 | 15779.9 | 0 | 0 | 15780.2 | 0.4 | 0.4 | 0 | 0.2 | 3.8 | 5.3
2019-10-04 23:00 | 12666.4 | 0 | 0 | 12666.6 | 0.4 | 0.4 | 0 | 0.2 | 3.8 | 4.3
2019-10-05 | 11560.3 | 0 | 0 | 11560.5 | 0.4 | 0.4 | 0 | 0.2 | 3.7 | 3.9
2019-10-05 01:00 | 10610.1 | 0 | 0 | 10610.3 | 0.4 | 0.4 | 0 | 0.2 | 3.7 | 3.6
2019-10-05 02:00 | 10791.7 | 0 | 0 | 10791.9 | 0.4 | 0.4 | 0 | 0.2 | 3.7 | 3.7
2019-10-05 03:00 | 10979.2 | 0 | 0 | 10979.5 | 0.4 | 0.4 | 0 | 0.2 | 3.7 | 3.7
2019-10-05 04:00 | 10565.2 | 0 | 0 | 10565.4 | 0.4 | 0.4 | 0 | 0.2 | 3.6 | 3.6
2019-10-05 05:00 | 9079.1 | 0 | 0 | 9079.2 | 0.4 | 0.4 | 0 | 0.2 | 3.5 | 3.1
2019-10-05 06:00 | 26207.9 | 2026 | 0 | 24182 | 0.5 | 0.4 | 0 | 0.2 | 3.4 | 8.2
2019-10-05 07:00 | 37341.9 | 6232.5 | 0 | 31109.5 | 0.5 | 0.4 | 0 | 0.2 | 3.3 | 10.5
2019-10-05 08:00 | 38033.2 | 10053 | 0 | 27980.2 | 0.5 | 0.4 | 0 | 0.2 | 3.1 | 9.5
2019-10-05 09:00 | 17464.8 | 12580.7 | 0 | 4884.1 | 0.6 | 0.4 | 0 | 0.2 | 2.9 | 1.7
2019-10-05 10:00 | 12501.4 | 13815.6 | 0 | 0.1 | 0.1 | 1.1 | 0 | 1313.4 | 3.7 | 0
2019-10-05 11:00 | 10092.7 | 13854.2 | 0 | 0.1 | 0.1 | 1 | 0 | 3760.7 | 4.6 | 0
2019-10-05 12:00 | 27249.9 | 13256 | 0 | 13993.9 | 0.5 | 0.4 | 0 | 0.2 | 4.4 | 4.7
2019-10-05 13:00 | 64343.9 | 11693.1 | 0 | 52651 | 0.4 | 0.4 | 0 | 0.2 | 4.3 | 17.8
2019-10-05 14:00 | 29428.2 | 9281.1 | 0 | 20147.2 | 0.5 | 0.4 | 0 | 0.2 | 4.2 | 6.8
2019-10-05 15:00 | 13715.2 | 6348.2 | 0 | 7367.1 | 0.5 | 0.4 | 0 | 0.3 | 4.1 | 2.5
2019-10-05 16:00 | 11133.8 | 2875 | 0 | 8259 | 0.4 | 0.4 | 0 | 0.3 | 4 | 2.8
2019-10-05 17:00 | 10986.2 | 250.8 | 0 | 10735.6 | 0.4 | 0.4 | 0 | 0.3 | 4 | 3.6
2019-10-05 18:00 | 14692.1 | 0 | 0 | 14692.4 | 0.4 | 0.4 | 0 | 0.3 | 3.9 | 5
2019-10-05 19:00 | 18433.1 | 0 | 0 | 18433.4 | 0.4 | 0.4 | 0 | 0.3 | 3.9 | 6.2
2019-10-05 20:00 | 17860.4 | 0 | 0 | 17860.7 | 0.4 | 0.4 | 0 | 0.3 | 3.9 | 6.1
2019-10-05 21:00 | 17170.4 | 0 | 0 | 17170.7 | 0.4 | 0.4 | 0 | 0.3 | 3.8 | 5.8
2019-10-05 22:00 | 15372.1 | 0 | 0 | 15372.4 | 0.4 | 0.4 | 0 | 0.3 | 3.8 | 5.2
2019-10-05 23:00 | 11882 | 0 | 0 | 11882.3 | 0.4 | 0.4 | 0 | 0.3 | 3.8 | 4
2019-10-06 | 10113.2 | 0 | 0 | 10113.4 | 0.4 | 0.4 | 0 | 0.2 | 3.8 | 3.4
2019-10-06 01:00 | 10587.6 | 0 | 0 | 10587.8 | 0.4 | 0.4 | 0 | 0.2 | 3.7 | 3.6
2019-10-06 02:00 | 10689.8 | 0 | 0 | 10690 | 0.4 | 0.4 | 0 | 0.2 | 3.7 | 3.6
2019-10-06 03:00 | 10774.6 | 0 | 0 | 10774.8 | 0.4 | 0.4 | 0 | 0.2 | 3.7 | 3.7
2019-10-06 04:00 | 10862.8 | 0 | 0 | 10863 | 0.4 | 0.4 | 0 | 0.2 | 3.6 | 3.7
2019-10-06 05:00 | 9673.8 | 0 | 0 | 9674 | 0.4 | 0.4 | 0 | 0.2 | 3.6 | 3.3
2019-10-06 06:00 | 30170.4 | 2064.6 | 0 | 28105.9 | 0.5 | 0.4 | 0 | 0.3 | 3.5 | 9.5
2019-10-06 07:00 | 32623.2 | 6483.3 | 0 | 26140.1 | 0.5 | 0.4 | 0 | 0.2 | 3.3 | 8.9
2019-10-06 08:00 | 38671.9 | 10072.3 | 0 | 28599.6 | 0.5 | 0.4 | 0 | 0.2 | 3.2 | 9.7
2019-10-06 09:00 | 15508.5 | 12580.7 | 0 | 2927.8 | 0.6 | 0.4 | 0 | 0.2 | 2.9 | 1
2019-10-06 10:00 | 12480.6 | 14085.7 | 0 | 0.1 | 0.1 | 1.1 | 0 | 1604.3 | 3.8 | 0
2019-10-06 11:00 | 13765.7 | 14510.2 | 0 | 0.1 | 0.1 | 1.1 | 0 | 743.7 | 4.7 | 0
2019-10-06 12:00 | 29212.7 | 14162.9 | 0 | 15049.8 | 0.5 | 0.4 | 0 | 0.2 | 4.4 | 5.1
2019-10-06 13:00 | 59023.6 | 12889.4 | 0 | 46134.2 | 0.6 | 0.4 | 0 | 0.2 | 4.2 | 15.6
2019-10-06 14:00 | 32384 | 10689.7 | 0 | 21694.4 | 0.5 | 0.4 | 0 | 0.2 | 4.1 | 7.3
2019-10-06 15:00 | 12701.4 | 7563.8 | 0 | 5137.8 | 0.4 | 0.4 | 0 | 0.3 | 4.1 | 1.7
2019-10-06 16:00 | 10783.5 | 3569.7 | 0 | 7214.1 | 0.4 | 0.4 | 0 | 0.3 | 4 | 2.4
2019-10-06 17:00 | 11425 | 250.8 | 0 | 11174.3 | 0.4 | 0.4 | 0 | 0.2 | 3.9 | 3.8
2019-10-06 18:00 | 16661.8 | 0 | 0 | 16662 | 0.4 | 0.4 | 0 | 0.2 | 3.9 | 5.6
2019-10-06 19:00 | 16603.2 | 0 | 0 | 16603.4 | 0.4 | 0.4 | 0 | 0.2 | 3.9 | 5.6
2019-10-06 20:00 | 16652.9 | 0 | 0 | 16653.1 | 0.4 | 0.4 | 0 | 0.2 | 3.9 | 5.6
2019-10-06 21:00 | 16291.7 | 0 | 0 | 16291.9 | 0.4 | 0.4 | 0 | 0.2 | 3.8 | 5.5
2019-10-06 22:00 | 15774 | 0 | 0 | 15774.2 | 0.4 | 0.4 | 0 | 0.2 | 3.8 | 5.3
2019-10-06 23:00 | 9125.6 | 0 | 0 | 9125.9 | 0.4 | 0.4 | 0 | 0.2 | 3.8 | 3.1
2019-10-07 | 12086.2 | 0 | 0 | 12086.4 | 0.4 | 0.4 | 0 | 0.2 | 3.8 | 4.1
2019-10-07 01:00 | 10460.3 | 0 | 0 | 10460.5 | 0.4 | 0.4 | 0 | 0.2 | 3.7 | 3.5
2019-10-07 02:00 | 10621.7 | 0 | 0 | 10621.9 | 0.4 | 0.4 | 0 | 0.2 | 3.7 | 3.6
2019-10-07 03:00 | 10885.5 | 0 | 0 | 10885.7 | 0.4 | 0.4 | 0 | 0.2 | 3.6 | 3.7
2019-10-07 04:00 | 10524.2 | 0 | 0 | 10524.4 | 0.4 | 0.4 | 0 | 0.2 | 3.6 | 3.6
2019-10-07 05:00 | 10540.2 | 0 | 0 | 10540.4 | 0.4 | 0.4 | 0 | 0.2 | 3.5 | 3.6
2019-10-07 06:00 | 28913.4 | 2045.3 | 0 | 26868.3 | 0.4 | 0.4 | 0 | 0.3 | 3.5 | 9.1
2019-10-07 07:00 | 37119.7 | 6386.8 | 0 | 30733.1 | 0.5 | 0.4 | 0 | 0.3 | 3.3 | 10.4
2019-10-07 08:00 | 32757.9 | 10033.7 | 0 | 22724.3 | 0.5 | 0.4 | 0 | 0.2 | 3.1 | 7.7
2019-10-07 09:00 | 15035 | 12657.9 | 0 | 2377.1 | 0.6 | 0.4 | 0 | 0.2 | 2.9 | 0.8
2019-10-07 10:00 | 11844.2 | 14182.2 | 0 | 0.1 | 0.1 | 1.1 | 0 | 2337.2 | 3.7 | 0
2019-10-07 11:00 | 12711.7 | 14664.6 | 0 | 0.1 | 0.1 | 1.1 | 0 | 1952.1 | 4.6 | 0
2019-10-07 12:00 | 30546.8 | 14355.9 | 0 | 16190.9 | 0.6 | 0.3 | 0 | 0.2 | 4.4 | 5.5
2019-10-07 13:00 | 65809.9 | 13082.4 | 0 | 52727.7 | 0.5 | 0.4 | 0 | 0.2 | 4.3 | 17.9
2019-10-07 14:00 | 27469.9 | 10844.1 | 0 | 16626 | 0.5 | 0.4 | 0 | 0.2 | 4.2 | 5.6
2019-10-07 15:00 | 13829.5 | 7525.3 | 0 | 6304.5 | 0.4 | 0.4 | 0 | 0.3 | 4.1 | 2.1
2019-10-07 16:00 | 11929.8 | 3608.3 | 0 | 8321.8 | 0.4 | 0.4 | 0 | 0.3 | 4.1 | 2.8
2019-10-07 17:00 | 14522.1 | 212.3 | 0 | 14310 | 0.4 | 0.4 | 0 | 0.2 | 4 | 4.8
2019-10-07 18:00 | 12352.7 | 0 | 0 | 12352.8 | 0.4 | 0.4 | 0 | 0.2 | 3.9 | 4.2
2019-10-07 19:00 | 14206.4 | 0 | 0 | 14206.6 | 0.4 | 0.4 | 0 | 0.2 | 3.9 | 4.8
2019-10-07 20:00 | 16722.7 | 0 | 0 | 16722.9 | 0.4 | 0.4 | 0 | 0.2 | 3.9 | 5.7
2019-10-07 21:00 | 17078.4 | 0 | 0 | 17078.5 | 0.4 | 0.4 | 0 | 0.2 | 3.9 | 5.8
2019-10-07 22:00 | 15674.2 | 0 | 0 | 15674.4 | 0.4 | 0.4 | 0 | 0.2 | 3.8 | 5.3
2019-10-07 23:00 | 12958.2 | 0 | 0 | 12958.4 | 0.4 | 0.4 | 0 | 0.1 | 3.8 | 4.4
2019-10-08 | 8946.2 | 0 | 0 | 8946.4 | 0.4 | 0.4 | 0 | 0.2 | 3.8 | 3
2019-10-08 01:00 | 10351.4 | 0 | 0 | 10351.6 | 0.4 | 0.4 | 0 | 0.2 | 3.7 | 3.5
2019-10-08 02:00 | 10835.8 | 0 | 0 | 10835.9 | 0.4 | 0.4 | 0 | 0.2 | 3.7 | 3.7
2019-10-08 03:00 | 11159.2 | 0 | 0 | 11159.4 | 0.4 | 0.4 | 0 | 0.2 | 3.6 | 3.8
2019-10-08 04:00 | 11135.1 | 0 | 0 | 11135.3 | 0.4 | 0.4 | 0 | 0.2 | 3.6 | 3.8
2019-10-08 05:00 | 9502 | 0 | 0 | 9502.2 | 0.4 | 0.4 | 0 | 0.2 | 3.5 | 3.2
2019-10-08 06:00 | 31348.7 | 2083.9 | 0 | 29265.1 | 0.4 | 0.4 | 0 | 0.3 | 3.4 | 9.9
2019-10-08 07:00 | 36010.2 | 6676.3 | 0 | 29334.2 | 0.5 | 0.4 | 0 | 0.3 | 3.3 | 9.9
2019-10-08 08:00 | 36358.4 | 10284.5 | 0 | 26074 | 0.5 | 0.4 | 0 | 0.2 | 3.1 | 8.8
2019-10-08 09:00 | 13479.9 | 12850.8 | 0 | 629.1 | 0.5 | 0.3 | 0 | 0.2 | 2.9 | 0.2
2019-10-08 10:00 | 11420.2 | 14355.9 | 0 | 0.1 | 0.1 | 1 | 0 | 2934.9 | 3.8 | 0
2019-10-08 11:00 | 13074.4 | 14915.4 | 0 | 0.1 | 0.1 | 1.1 | 0 | 1840.2 | 4.7 | 0
2019-10-08 12:00 | 30548.9 | 14510.2 | 0 | 16038.7 | 0.5 | 0.4 | 0 | 0.2 | 4.5 | 5.4
2019-10-08 13:00 | 62334.1 | 13198.1 | 0 | 49136 | 0.5 | 0.4 | 0 | 0.2 | 4.2 | 16.6
2019-10-08 14:00 | 30279.1 | 10863.4 | 0 | 19415.9 | 0.5 | 0.4 | 0 | 0.2 | 4.1 | 6.6
2019-10-08 15:00 | 15223.6 | 7525.3 | 0 | 7698.6 | 0.4 | 0.4 | 0 | 0.3 | 4.1 | 2.6
2019-10-08 16:00 | 12549.2 | 3569.7 | 0 | 8979.8 | 0.4 | 0.4 | 0 | 0.3 | 4 | 3
2019-10-08 17:00 | 11115.1 | 212.3 | 0 | 10903 | 0.4 | 0.4 | 0 | 0.2 | 4 | 3.7
2019-10-08 18:00 | 11426.2 | 0 | 0 | 11426.3 | 0.4 | 0.4 | 0 | 0.2 | 3.9 | 3.9
2019-10-08 19:00 | 14951.4 | 0 | 0 | 14951.6 | 0.4 | 0.4 | 0 | 0.2 | 3.9 | 5.1
2019-10-08 20:00 | 17850.7 | 0 | 0 | 17850.9 | 0.4 | 0.4 | 0 | 0.2 | 3.9 | 6
2019-10-08 21:00 | 16182.8 | 0 | 0 | 16183.1 | 0.4 | 0.4 | 0 | 0.2 | 3.9 | 5.5
2019-10-08 22:00 | 15772.5 | 0 | 0 | 15772.7 | 0.4 | 0.4 | 0 | 0.2 | 3.8 | 5.3
2019-10-08 23:00 | 9050.5 | 0 | 0 | 9050.7 | 0.4 | 0.4 | 0 | 0.2 | 3.8 | 3.1
2019-10-09 | 8227.8 | 0 | 0 | 8227.9 | 0.4 | 0.4 | 0 | 0.2 | 3.8 | 2.8
2019-10-09 01:00 | 10062.1 | 0 | 0 | 10062.3 | 0.4 | 0.4 | 0 | 0.2 | 3.8 | 3.4
2019-10-09 02:00 | 10831.7 | 0 | 0 | 10831.8 | 0.4 | 0.4 | 0 | 0.2 | 3.8 | 3.7
2019-10-09 03:00 | 10807.5 | 0 | 0 | 10807.7 | 0.4 | 0.4 | 0 | 0.2 | 3.7 | 3.7
2019-10-09 04:00 | 10823.2 | 0 | 0 | 10823.4 | 0.4 | 0.4 | 0 | 0.2 | 3.7 | 3.7
2019-10-09 05:00 | 8833.9 | 0 | 0 | 8834 | 0.4 | 0.4 | 0 | 0.2 | 3.6 | 3
2019-10-09 06:00 | 26535.5 | 1968.1 | 0 | 24567.6 | 0.4 | 0.4 | 0 | 0.3 | 3.6 | 8.3
2019-10-09 07:00 | 40938 | 5885.1 | 0 | 35053 | 0.5 | 0.4 | 0 | 0.3 | 3.5 | 11.9
2019-10-09 08:00 | 31987.2 | 9319.7 | 0 | 22667.6 | 0.4 | 0.4 | 0 | 0.3 | 3.4 | 7.7
2019-10-09 09:00 | 15035.5 | 11461.5 | 0 | 3574.1 | 0.5 | 0.4 | 0 | 0.2 | 3.3 | 1.2
2019-10-09 10:00 | 11817.3 | 12310.5 | 0 | 0.1 | 0.1 | 1.1 | 0 | 492.4 | 4.2 | 0
2019-10-09 11:00 | 14469.3 | 11866.7 | 0 | 2602.7 | 0.5 | 0.4 | 0 | 0.2 | 4.1 | 0.9
2019-10-09 12:00 | 27398.2 | 10631.8 | 0 | 16766.6 | 0.4 | 0.4 | 0 | 0.2 | 4 | 5.7
2019-10-09 13:00 | 60009.7 | 9589.9 | 0 | 50420.1 | 0.4 | 0.4 | 0 | 0.3 | 4 | 17.1
2019-10-09 14:00 | 28821.8 | 7563.8 | 0 | 21258.3 | 0.4 | 0.4 | 0 | 0.3 | 4 | 7.2
2019-10-09 15:00 | 17243.9 | 5325.6 | 0 | 11918.7 | 0.4 | 0.4 | 0 | 0.3 | 3.9 | 4
2019-10-09 16:00 | 12110 | 2431.2 | 0 | 9679.1 | 0.4 | 0.4 | 0 | 0.3 | 3.9 | 3.3
2019-10-09 17:00 | 12611.2 | 270.1 | 0 | 12341.2 | 0.4 | 0.4 | 0 | 0.2 | 3.9 | 4.2
2019-10-09 18:00 | 12392.1 | 0 | 0 | 12392.2 | 0.4 | 0.4 | 0 | 0.2 | 3.9 | 4.2
2019-10-09 19:00 | 15759.9 | 0 | 0 | 15760 | 0.4 | 0.4 | 0 | 0.1 | 3.9 | 5.3
2019-10-09 20:00 | 17397.9 | 0 | 0 | 17398.1 | 0.4 | 0.4 | 0 | 0.1 | 3.8 | 5.9
2019-10-09 21:00 | 17035.7 | 0 | 0 | 17035.8 | 0.4 | 0.4 | 0 | 0.2 | 3.8 | 5.8
2019-10-09 22:00 | 15801.9 | 0 | 0 | 15802.1 | 0.4 | 0.4 | 0 | 0.2 | 3.8 | 5.4
2019-10-09 23:00 | 9860.2 | 0 | 0 | 9860.4 | 0.4 | 0.4 | 0 | 0.2 | 3.9 | 3.3
2019-10-10 | 11882.5 | 0 | 0 | 11882.7 | 0.4 | 0.4 | 0 | 0.2 | 3.8 | 4
2019-10-10 01:00 | 10492.6 | 0 | 0 | 10492.8 | 0.4 | 0.4 | 0 | 0.2 | 3.8 | 3.6
2019-10-10 02:00 | 10374 | 0 | 0 | 10374.3 | 0.4 | 0.4 | 0 | 0.2 | 3.9 | 3.5
2019-10-10 03:00 | 10888.3 | 0 | 0 | 10888.5 | 0.4 | 0.5 | 0 | 0.2 | 3.9 | 3.7
2019-10-10 04:00 | 10756.7 | 0 | 0 | 10756.9 | 0.4 | 0.4 | 0 | 0.2 | 3.9 | 3.6
2019-10-10 05:00 | 10712.1 | 0 | 0 | 10712.3 | 0.4 | 0.4 | 0 | 0.2 | 4 | 3.6
2019-10-10 06:00 | 29572.7 | 1891 | 0 | 27682.1 | 0.4 | 0.5 | 0 | 0.2 | 4 | 9.4
2019-10-10 07:00 | 37232.6 | 5711.5 | 0 | 31521.4 | 0.4 | 0.5 | 0 | 0.2 | 4.1 | 10.7
2019-10-10 08:00 | 35081.9 | 8914.5 | 0 | 26167.7 | 0.4 | 0.5 | 0 | 0.2 | 4.2 | 8.9
2019-10-10 09:00 | 14525.3 | 10979.2 | 0 | 3546.5 | 0.4 | 0.5 | 0 | 0.2 | 4.3 | 1.2
2019-10-10 10:00 | 11571.5 | 11558 | 0 | 12.7 | 1.2 | 0.3 | 0 | 0.2 | 3.3 | 0
2019-10-10 11:00 | 12022.9 | 11268.6 | 0 | 754.6 | 0.4 | 0.5 | 0 | 0.2 | 3.4 | 0.3
2019-10-10 12:00 | 26333.1 | 10612.5 | 0 | 15720.9 | 0.4 | 0.5 | 0 | 0.2 | 3.5 | 5.3
2019-10-10 13:00 | 59784 | 9319.7 | 0 | 50464.7 | 0.3 | 0.5 | 0 | 0.2 | 3.6 | 17.1
2019-10-10 14:00 | 33060.4 | 7332.3 | 0 | 25728.3 | 0.4 | 0.5 | 0 | 0.2 | 3.7 | 8.7
2019-10-10 15:00 | 12256.1 | 5055.4 | 0 | 7201 | 0.4 | 0.5 | 0 | 0.2 | 3.7 | 2.4
2019-10-10 16:00 | 13490.9 | 2276.9 | 0 | 11214.3 | 0.4 | 0.4 | 0 | 0.2 | 3.7 | 3.8
2019-10-10 17:00 | 15847.8 | 231.5 | 0 | 15616.5 | 0.4 | 0.4 | 0 | 0.2 | 3.7 | 5.3
2019-10-10 18:00 | 15912.1 | 0 | 0 | 15912.3 | 0.4 | 0.4 | 0 | 0.2 | 3.8 | 5.4
2019-10-10 19:00 | 15955 | 0 | 0 | 15955.2 | 0.4 | 0.4 | 0 | 0.1 | 3.8 | 5.4
2019-10-10 20:00 | 19480.1 | 0 | 0 | 19480.3 | 0.4 | 0.4 | 0 | 0.1 | 3.7 | 6.6
2019-10-10 21:00 | 16414.4 | 0 | 0 | 16414.6 | 0.4 | 0.4 | 0 | 0.1 | 3.7 | 5.6
2019-10-10 22:00 | 15237.4 | 0 | 0 | 15237.6 | 0.4 | 0.4 | 0 | 0.1 | 3.7 | 5.2
2019-10-10 23:00 | 10316.7 | 0 | 0 | 10316.8 | 0.4 | 0.4 | 0 | 0.1 | 3.7 | 3.5
2019-10-11 | 12604 | 0 | 0 | 12604.1 | 0.4 | 0.4 | 0 | 0.1 | 3.7 | 4.3
2019-10-11 01:00 | 10897 | 0 | 0 | 10897.1 | 0.4 | 0.4 | 0 | 0.2 | 3.6 | 3.7
2019-10-11 02:00 | 11198.2 | 0 | 0 | 11198.3 | 0.4 | 0.4 | 0 | 0.2 | 3.6 | 3.8
2019-10-11 03:00 | 11223.7 | 0 | 0 | 11223.8 | 0.4 | 0.4 | 0 | 0.2 | 3.5 | 3.8
2019-10-11 04:00 | 11180.1 | 0 | 0 | 11180.2 | 0.4 | 0.4 | 0 | 0.2 | 3.4 | 3.8
2019-10-11 05:00 | 14045.3 | 0 | 0 | 14045.3 | 0.5 | 0.4 | 0 | 0.2 | 3.3 | 4.8
2019-10-11 06:00 | 29409.2 | 2122.5 | 0 | 27286.7 | 0.5 | 0.3 | 0 | 0.2 | 3.1 | 9.2
2019-10-11 07:00 | 38392.3 | 6097.4 | 0 | 32294.8 | 0.6 | 0.3 | 0 | 0.2 | 2.8 | 10.9
2019-10-11 08:00 | 32987.4 | 9840.7 | 0 | 23146.5 | 0.6 | 0.3 | 0 | 0.2 | 2.4 | 7.8
2019-10-11 09:00 | 12045.3 | 12407 | 0 | 0.1 | 0.1 | 1 | 0 | 361 | 3.3 | 0
2019-10-11 10:00 | 13061.4 | 13892.8 | 0 | 0.1 | 0.1 | 1.1 | 0 | 830.6 | 4.1 | 0
2019-10-11 11:00 | 13770.1 | 14317.3 | 0 | 0.1 | 0.1 | 1.1 | 0 | 546.4 | 5 | 0
2019-10-11 12:00 | 26962.2 | 13641.9 | 0 | 13320.1 | 0.6 | 0.3 | 0 | 0.2 | 4.7 | 4.5
2019-10-11 13:00 | 62949.7 | 12098.3 | 0 | 50851.4 | 0.5 | 0.4 | 0 | 0.2 | 4.5 | 17.2
2019-10-11 14:00 | 32077.5 | 9589.9 | 0 | 22487.7 | 0.5 | 0.4 | 0 | 0.2 | 4.3 | 7.6
2019-10-11 15:00 | 15414.4 | 6251.7 | 0 | 9162.7 | 0.5 | 0.4 | 0 | 0.2 | 4.2 | 3.1
2019-10-11 16:00 | 13058.1 | 2952.2 | 0 | 10105.9 | 0.5 | 0.4 | 0 | 0.1 | 4.1 | 3.4
2019-10-11 17:00 | 12035.6 | 270.1 | 0 | 11765.5 | 0.4 | 0.4 | 0 | 0.2 | 4 | 4
2019-10-11 18:00 | 15374.3 | 0 | 0 | 15374.4 | 0.4 | 0.4 | 0 | 0.1 | 4 | 5.2
2019-10-11 19:00 | 16679.8 | 0 | 0 | 16680 | 0.4 | 0.4 | 0 | 0.1 | 3.9 | 5.7
2019-10-11 20:00 | 16075.7 | 0 | 0 | 16075.9 | 0.4 | 0.4 | 0 | 0.1 | 3.9 | 5.4
2019-10-11 21:00 | 17075.1 | 0 | 0 | 17075.2 | 0.4 | 0.4 | 0 | 0.1 | 3.9 | 5.8
2019-10-11 22:00 | 15937.3 | 0 | 0 | 15937.5 | 0.4 | 0.4 | 0 | 0.1 | 3.8 | 5.4
2019-10-11 23:00 | 13299 | 0 | 0 | 13299.1 | 0.4 | 0.4 | 0 | 0.1 | 3.8 | 4.5
2019-10-12 | 7664.7 | 0 | 0 | 7664.8 | 0.4 | 0.4 | 0 | 0.2 | 3.8 | 2.6
2019-10-12 01:00 | 10120.3 | 0 | 0 | 10120.5 | 0.4 | 0.4 | 0 | 0.2 | 3.8 | 3.4
2019-10-12 02:00 | 10566.7 | 0 | 0 | 10566.8 | 0.4 | 0.4 | 0 | 0.2 | 3.8 | 3.6
2019-10-12 03:00 | 11099.8 | 0 | 0 | 11100 | 0.4 | 0.4 | 0 | 0.2 | 3.8 | 3.8
2019-10-12 04:00 | 11136.4 | 0 | 0 | 11136.5 | 0.4 | 0.4 | 0 | 0.2 | 3.8 | 3.8
2019-10-12 05:00 | 13096.2 | 0 | 0 | 13096.4 | 0.4 | 0.4 | 0 | 0.2 | 3.7 | 4.4
2019-10-12 06:00 | 27034 | 1852.4 | 0 | 25181.8 | 0.4 | 0.4 | 0 | 0.2 | 3.7 | 8.5
2019-10-12 07:00 | 38303.4 | 5248.4 | 0 | 33055.1 | 0.4 | 0.4 | 0 | 0.2 | 3.7 | 11.2
2019-10-12 08:00 | 33189.3 | 8470.7 | 0 | 24718.7 | 0.4 | 0.4 | 0 | 0.2 | 3.6 | 8.4
2019-10-12 09:00 | 15080.7 | 11191.4 | 0 | 3889.5 | 0.5 | 0.4 | 0 | 0.2 | 3.5 | 1.3
2019-10-12 10:00 | 12772.6 | 12773.6 | 0 | 0.4 | 0.2 | 0.8 | 0 | 0.8 | 4.1 | 0
2019-10-12 11:00 | 14110.1 | 13449 | 0 | 661.3 | 0.4 | 0.4 | 0 | 0.2 | 4 | 0.2
2019-10-12 12:00 | 28875.4 | 13178.8 | 0 | 15696.7 | 0.4 | 0.4 | 0 | 0.2 | 4 | 5.3
2019-10-12 13:00 | 60687.1 | 12175.5 | 0 | 48511.7 | 0.5 | 0.4 | 0 | 0.2 | 3.9 | 16.4
2019-10-12 14:00 | 31779.2 | 10130.1 | 0 | 21649.3 | 0.4 | 0.4 | 0 | 0.2 | 3.8 | 7.3
2019-10-12 15:00 | 15590.7 | 7081.5 | 0 | 8509.5 | 0.4 | 0.5 | 0 | 0.2 | 3.9 | 2.9
2019-10-12 16:00 | 10687.8 | 3338.1 | 0 | 7349.9 | 0.4 | 0.4 | 0 | 0.2 | 3.9 | 2.5
2019-10-12 17:00 | 13268.4 | 270.1 | 0 | 12998.4 | 0.4 | 0.4 | 0 | 0.2 | 3.8 | 4.4
2019-10-12 18:00 | 14459.4 | 0 | 0 | 14459.6 | 0.4 | 0.4 | 0 | 0.2 | 3.8 | 4.9
2019-10-12 19:00 | 15936 | 0 | 0 | 15936.3 | 0.4 | 0.4 | 0 | 0.2 | 3.8 | 5.4
2019-10-12 20:00 | 16806.3 | 0 | 0 | 16806.5 | 0.4 | 0.4 | 0 | 0.2 | 3.8 | 5.7
2019-10-12 21:00 | 16590.7 | 0 | 0 | 16590.9 | 0.4 | 0.4 | 0 | 0.2 | 3.8 | 5.6
2019-10-12 22:00 | 15285.8 | 0 | 0 | 15286.1 | 0.4 | 0.4 | 0 | 0.2 | 3.8 | 5.2
2019-10-12 23:00 | 11667.2 | 0 | 0 | 11667.4 | 0.4 | 0.4 | 0 | 0.2 | 3.8 | 4
2019-10-13 | 9844.1 | 0 | 0 | 9844.3 | 0.4 | 0.4 | 0 | 0.2 | 3.8 | 3.3
2019-10-13 01:00 | 10479.8 | 0 | 0 | 10480.1 | 0.4 | 0.4 | 0 | 0.2 | 3.8 | 3.6
2019-10-13 02:00 | 10723.1 | 0 | 0 | 10723.4 | 0.4 | 0.4 | 0 | 0.2 | 3.8 | 3.6
2019-10-13 03:00 | 11073.3 | 0 | 0 | 11073.6 | 0.4 | 0.4 | 0 | 0.2 | 3.7 | 3.8
2019-10-13 04:00 | 10851 | 0 | 0 | 10851.2 | 0.4 | 0.4 | 0 | 0.2 | 3.7 | 3.7
2019-10-13 05:00 | 9343.2 | 0 | 0 | 9343.5 | 0.4 | 0.4 | 0 | 0.2 | 3.7 | 3.2
2019-10-13 06:00 | 25302.3 | 1968.1 | 0 | 23334.6 | 0.4 | 0.4 | 0 | 0.3 | 3.7 | 7.9
2019-10-13 07:00 | 43232.6 | 5846.5 | 0 | 37386.3 | 0.5 | 0.4 | 0 | 0.3 | 3.6 | 12.7
2019-10-13 08:00 | 35232.9 | 9377.6 | 0 | 25855.5 | 0.4 | 0.4 | 0 | 0.2 | 3.5 | 8.8
2019-10-13 09:00 | 14536.5 | 12175.5 | 0 | 2361.1 | 0.5 | 0.4 | 0 | 0.2 | 3.3 | 0.8
2019-10-13 10:00 | 12330.5 | 13622.6 | 0 | 0.1 | 0.1 | 1.1 | 0 | 1291.3 | 4.2 | 0
2019-10-13 11:00 | 14268.4 | 14085.7 | 0 | 182.9 | 0.5 | 0.4 | 0 | 0.2 | 4.2 | 0.1
2019-10-13 12:00 | 30242.7 | 13719.1 | 0 | 16523.8 | 0.4 | 0.4 | 0 | 0.2 | 4.1 | 5.6
2019-10-13 13:00 | 58692.2 | 12252.7 | 0 | 46439.6 | 0.5 | 0.4 | 0 | 0.2 | 3.9 | 15.7
2019-10-13 14:00 | 30253.5 | 10226.6 | 0 | 20027.1 | 0.4 | 0.4 | 0 | 0.2 | 3.9 | 6.8
2019-10-13 15:00 | 16852.9 | 7120 | 0 | 9733.2 | 0.4 | 0.4 | 0 | 0.3 | 3.9 | 3.3
2019-10-13 16:00 | 12392.6 | 3241.6 | 0 | 9151.3 | 0.4 | 0.4 | 0 | 0.3 | 3.9 | 3.1
2019-10-13 17:00 | 10448 | 270.1 | 0 | 10178.1 | 0.4 | 0.4 | 0 | 0.2 | 3.9 | 3.4
2019-10-13 18:00 | 14925.3 | 0 | 0 | 14925.5 | 0.4 | 0.4 | 0 | 0.2 | 3.8 | 5.1
2019-10-13 19:00 | 17171 | 0 | 0 | 17171.2 | 0.4 | 0.4 | 0 | 0.2 | 3.8 | 5.8
2019-10-13 20:00 | 17178.9 | 0 | 0 | 17179.2 | 0.4 | 0.4 | 0 | 0.2 | 3.8 | 5.8
2019-10-13 21:00 | 17073.8 | 0 | 0 | 17074.1 | 0.4 | 0.4 | 0 | 0.2 | 3.8 | 5.8
2019-10-13 22:00 | 15563 | 0 | 0 | 15563.2 | 0.4 | 0.4 | 0 | 0.2 | 3.8 | 5.3
2019-10-13 23:00 | 10362.1 | 0 | 0 | 10362.3 | 0.4 | 0.4 | 0 | 0.2 | 3.7 | 3.5
2019-10-14 | 12085.1 | 0 | 0 | 12085.3 | 0.4 | 0.4 | 0 | 0.2 | 3.7 | 4.1
2019-10-14 01:00 | 10577.9 | 0 | 0 | 10578.2 | 0.4 | 0.4 | 0 | 0.3 | 3.7 | 3.6
2019-10-14 02:00 | 11094.7 | 0 | 0 | 11095 | 0.4 | 0.4 | 0 | 0.3 | 3.7 | 3.8
2019-10-14 03:00 | 11107.4 | 0 | 0 | 11107.6 | 0.4 | 0.4 | 0 | 0.3 | 3.6 | 3.8
2019-10-14 04:00 | 11062.4 | 0 | 0 | 11062.6 | 0.4 | 0.4 | 0 | 0.2 | 3.5 | 3.7
2019-10-14 05:00 | 12631.1 | 0 | 0 | 12631.3 | 0.4 | 0.4 | 0 | 0.3 | 3.4 | 4.3
2019-10-14 06:00 | 30604.6 | 1948.8 | 0 | 28656.1 | 0.5 | 0.4 | 0 | 0.4 | 3.3 | 9.7
2019-10-14 07:00 | 34050.8 | 5885.1 | 0 | 28165.8 | 0.5 | 0.4 | 0 | 0.3 | 3.2 | 9.5
2019-10-14 08:00 | 35020 | 9647.8 | 0 | 25372.3 | 0.5 | 0.3 | 0 | 0.2 | 3 | 8.6
2019-10-14 09:00 | 11802.7 | 12156.2 | 0 | 0.1 | 0.1 | 1 | 0 | 352.7 | 3.8 | 0
2019-10-14 10:00 | 13181.4 | 13641.9 | 0 | 0.1 | 0.1 | 1.1 | 0 | 459.7 | 4.7 | 0
2019-10-14 11:00 | 13850.2 | 13815.6 | 0 | 34.3 | 0.9 | 0.4 | 0 | 0.2 | 4.1 | 0
2019-10-14 12:00 | 29595 | 13236.7 | 0 | 16358.4 | 0.5 | 0.4 | 0 | 0.2 | 4 | 5.5
2019-10-14 13:00 | 61944 | 11693.1 | 0 | 50251.1 | 0.4 | 0.4 | 0 | 0.2 | 4 | 17
2019-10-14 14:00 | 26295 | 9223.3 | 0 | 17072 | 0.4 | 0.4 | 0 | 0.3 | 3.9 | 5.8
2019-10-14 15:00 | 14011.6 | 6251.7 | 0 | 7760.2 | 0.4 | 0.4 | 0 | 0.3 | 3.9 | 2.6
2019-10-14 16:00 | 13647.3 | 3029.4 | 0 | 10618.4 | 0.4 | 0.4 | 0 | 0.4 | 3.9 | 3.6
2019-10-14 17:00 | 11829 | 289.4 | 0 | 11539.9 | 0.4 | 0.4 | 0 | 0.3 | 3.9 | 3.9
2019-10-14 18:00 | 13744.8 | 0 | 0 | 13745.1 | 0.4 | 0.4 | 0 | 0.2 | 3.9 | 4.7
2019-10-14 19:00 | 15421.1 | 0 | 0 | 15421.3 | 0.4 | 0.4 | 0 | 0.2 | 3.8 | 5.2
2019-10-14 20:00 | 16378.9 | 0 | 0 | 16379.2 | 0.4 | 0.4 | 0 | 0.2 | 3.8 | 5.5
2019-10-14 21:00 | 16904.3 | 0 | 0 | 16904.6 | 0.4 | 0.4 | 0 | 0.3 | 3.8 | 5.7
2019-10-14 22:00 | 15241.1 | 0 | 0 | 15241.4 | 0.4 | 0.4 | 0 | 0.2 | 3.8 | 5.2
2019-10-14 23:00 | 12581.8 | 0 | 0 | 12582 | 0.4 | 0.4 | 0 | 0.2 | 3.8 | 4.3
2019-10-15 | 11946.2 | 0 | 0 | 11946.5 | 0.4 | 0.4 | 0 | 0.2 | 3.7 | 4
2019-10-15 01:00 | 10560.3 | 0 | 0 | 10560.5 | 0.4 | 0.4 | 0 | 0.3 | 3.7 | 3.6
2019-10-15 02:00 | 10538.3 | 0 | 0 | 10538.6 | 0.4 | 0.4 | 0 | 0.3 | 3.7 | 3.6
2019-10-15 03:00 | 10697.8 | 0 | 0 | 10698.1 | 0.4 | 0.4 | 0 | 0.2 | 3.7 | 3.6
2019-10-15 04:00 | 11044.6 | 0 | 0 | 11044.8 | 0.4 | 0.4 | 0 | 0.2 | 3.6 | 3.7
2019-10-15 05:00 | 10406.5 | 0 | 0 | 10406.7 | 0.4 | 0.4 | 0 | 0.2 | 3.5 | 3.5
2019-10-15 06:00 | 29521.6 | 1852.4 | 0 | 27669.5 | 0.4 | 0.4 | 0 | 0.3 | 3.4 | 9.4
2019-10-15 07:00 | 39289.9 | 5769.4 | 0 | 33520.7 | 0.5 | 0.4 | 0 | 0.3 | 3.3 | 11.4
2019-10-15 08:00 | 31617.9 | 9532 | 0 | 22086 | 0.5 | 0.4 | 0 | 0.2 | 3.1 | 7.5
2019-10-15 09:00 | 15387.4 | 12079 | 0 | 3308.4 | 0.6 | 0.4 | 0 | 0.2 | 2.9 | 1.1
2019-10-15 10:00 | 10891.6 | 13622.6 | 0 | 0.1 | 0.1 | 1 | 0 | 2730.2 | 3.7 | 0
2019-10-15 11:00 | 11229.9 | 14105 | 0 | 0.1 | 0.1 | 1 | 0 | 2874.4 | 4.6 | 0
2019-10-15 12:00 | 27747.3 | 13641.9 | 0 | 14105.4 | 0.5 | 0.4 | 0 | 0.2 | 4.4 | 4.8
2019-10-15 13:00 | 64448 | 12079 | 0 | 52369.1 | 0.4 | 0.4 | 0 | 0.2 | 4.3 | 17.7
2019-10-15 14:00 | 31842.6 | 9705.6 | 0 | 22137.1 | 0.5 | 0.4 | 0 | 0.2 | 4.2 | 7.5
2019-10-15 15:00 | 14068 | 6328.9 | 0 | 7739.4 | 0.5 | 0.4 | 0 | 0.3 | 4.1 | 2.6
2019-10-15 16:00 | 12256.4 | 2797.9 | 0 | 9458.8 | 0.4 | 0.4 | 0 | 0.3 | 4 | 3.2
2019-10-15 17:00 | 11287.3 | 289.4 | 0 | 10998.1 | 0.4 | 0.4 | 0 | 0.2 | 4 | 3.7
2019-10-15 18:00 | 12872.2 | 0 | 0 | 12872.3 | 0.4 | 0.4 | 0 | 0.2 | 4 | 4.4
2019-10-15 19:00 | 15884.4 | 0 | 0 | 15884.5 | 0.4 | 0.4 | 0 | 0.1 | 3.9 | 5.4
2019-10-15 20:00 | 16824 | 0 | 0 | 16824.2 | 0.4 | 0.4 | 0 | 0.2 | 3.9 | 5.7
2019-10-15 21:00 | 16432.9 | 0 | 0 | 16433.1 | 0.4 | 0.4 | 0 | 0.2 | 3.8 | 5.6
2019-10-15 22:00 | 15986 | 0 | 0 | 15986.2 | 0.4 | 0.4 | 0 | 0.2 | 3.8 | 5.4
2019-10-15 23:00 | 12483.6 | 0 | 0 | 12483.8 | 0.4 | 0.4 | 0 | 0.2 | 3.8 | 4.2
2019-10-16 | 11648.2 | 0 | 0 | 11648.4 | 0.4 | 0.4 | 0 | 0.2 | 3.8 | 3.9
2019-10-16 01:00 | 10533.3 | 0 | 0 | 10533.5 | 0.4 | 0.4 | 0 | 0.2 | 3.8 | 3.6
2019-10-16 02:00 | 10561.3 | 0 | 0 | 10561.5 | 0.4 | 0.4 | 0 | 0.2 | 3.7 | 3.6
2019-10-16 03:00 | 10964.5 | 0 | 0 | 10964.8 | 0.4 | 0.4 | 0 | 0.2 | 3.7 | 3.7
2019-10-16 04:00 | 10902.1 | 0 | 0 | 10902.3 | 0.4 | 0.4 | 0 | 0.2 | 3.7 | 3.7
2019-10-16 05:00 | 11171.5 | 19.3 | 0 | 11152.5 | 0.4 | 0.4 | 0 | 0.2 | 3.7 | 3.8
2019-10-16 06:00 | 29187.2 | 2026 | 0 | 27161.4 | 0.4 | 0.4 | 0 | 0.3 | 3.6 | 9.2
2019-10-16 07:00 | 38591.4 | 5730.8 | 0 | 32860.8 | 0.4 | 0.4 | 0 | 0.3 | 3.6 | 11.1
2019-10-16 08:00 | 35285.4 | 9454.8 | 0 | 25830.7 | 0.4 | 0.4 | 0 | 0.2 | 3.5 | 8.8
2019-10-16 09:00 | 13188.1 | 12059.7 | 0 | 1128.5 | 0.5 | 0.4 | 0 | 0.2 | 3.3 | 0.4
2019-10-16 10:00 | 12413 | 13564.8 | 0 | 0.1 | 0.1 | 1.1 | 0 | 1150.9 | 4.2 | 0
2019-10-16 11:00 | 14631.1 | 13989.3 | 0 | 642 | 0.5 | 0.4 | 0 | 0.2 | 4.1 | 0.2
2019-10-16 12:00 | 27733.8 | 13603.3 | 0 | 14130.6 | 0.4 | 0.4 | 0 | 0.2 | 4.1 | 4.8
2019-10-16 13:00 | 58960.5 | 12291.2 | 0 | 46669.3 | 0.5 | 0.4 | 0 | 0.2 | 3.9 | 15.8
2019-10-16 14:00 | 29554.2 | 9917.9 | 0 | 19636.5 | 0.4 | 0.4 | 0 | 0.2 | 3.9 | 6.7
2019-10-16 15:00 | 15153.3 | 6811.3 | 0 | 8342.3 | 0.4 | 0.4 | 0 | 0.3 | 3.9 | 2.8
2019-10-16 16:00 | 12105.3 | 3068 | 0 | 9037.5 | 0.4 | 0.4 | 0 | 0.3 | 3.9 | 3.1
2019-10-16 17:00 | 12355.5 | 289.4 | 0 | 12066.3 | 0.4 | 0.4 | 0 | 0.2 | 3.9 | 4.1
2019-10-16 18:00 | 14123.7 | 0 | 0 | 14123.9 | 0.4 | 0.4 | 0 | 0.2 | 3.8 | 4.8
2019-10-16 19:00 | 14901 | 0 | 0 | 14901.2 | 0.4 | 0.4 | 0 | 0.2 | 3.8 | 5
2019-10-16 20:00 | 18394.5 | 0 | 0 | 18394.7 | 0.4 | 0.4 | 0 | 0.2 | 3.8 | 6.2
2019-10-16 21:00 | 16784.8 | 0 | 0 | 16785 | 0.4 | 0.4 | 0 | 0.2 | 3.8 | 5.7
2019-10-16 22:00 | 15463.5 | 0 | 0 | 15463.7 | 0.4 | 0.4 | 0 | 0.2 | 3.8 | 5.2
2019-10-16 23:00 | 12746.3 | 0 | 0 | 12746.5 | 0.4 | 0.4 | 0 | 0.2 | 3.8 | 4.3
2019-10-17 | 8318.5 | 0 | 0 | 8318.7 | 0.4 | 0.4 | 0 | 0.2 | 3.8 | 2.8
2019-10-17 01:00 | 10403.4 | 0 | 0 | 10403.6 | 0.4 | 0.4 | 0 | 0.2 | 3.7 | 3.5
2019-10-17 02:00 | 10663.1 | 0 | 0 | 10663.3 | 0.4 | 0.4 | 0 | 0.2 | 3.7 | 3.6
2019-10-17 03:00 | 10935 | 0 | 0 | 10935.2 | 0.4 | 0.4 | 0 | 0.2 | 3.6 | 3.7
2019-10-17 04:00 | 10868.3 | 0 | 0 | 10868.5 | 0.4 | 0.4 | 0 | 0.2 | 3.6 | 3.7
2019-10-17 05:00 | 11889.4 | 19.3 | 0 | 11870.3 | 0.4 | 0.4 | 0 | 0.2 | 3.5 | 4
2019-10-17 06:00 | 27731.7 | 1968.1 | 0 | 25763.7 | 0.4 | 0.4 | 0 | 0.3 | 3.5 | 8.7
2019-10-17 07:00 | 42106.6 | 5209.8 | 0 | 36896.9 | 0.5 | 0.4 | 0 | 0.2 | 3.3 | 12.5
2019-10-17 08:00 | 36154.6 | 8991.7 | 0 | 27162.9 | 0.5 | 0.4 | 0 | 0.2 | 3.1 | 9.2
2019-10-17 09:00 | 12785.5 | 11866.7 | 0 | 918.7 | 0.6 | 0.3 | 0 | 0.2 | 2.8 | 0.3
2019-10-17 10:00 | 11095.7 | 13236.7 | 0 | 0.1 | 0.1 | 1.1 | 0 | 2140.2 | 3.7 | 0
2019-10-17 11:00 | 13334.4 | 13603.3 | 0 | 0.1 | 0.1 | 1.1 | 0 | 268.1 | 4.6 | 0
2019-10-17 12:00 | 28830.6 | 13024.5 | 0 | 15806.1 | 0.6 | 0.4 | 0 | 0.2 | 4.4 | 5.4
2019-10-17 13:00 | 62499.6 | 11577.3 | 0 | 50922.3 | 0.5 | 0.4 | 0 | 0.2 | 4.2 | 17.3
2019-10-17 14:00 | 29146.6 | 8239.2 | 0 | 20907.6 | 0.5 | 0.4 | 0 | 0.3 | 4.1 | 7.1
2019-10-17 15:00 | 13486.8 | 4978.2 | 0 | 8508.8 | 0.4 | 0.4 | 0 | 0.3 | 4.1 | 2.9
2019-10-17 16:00 | 11267.2 | 2315.5 | 0 | 8952 | 0.4 | 0.4 | 0 | 0.3 | 4 | 3
2019-10-17 17:00 | 11948.6 | 231.5 | 0 | 11717.2 | 0.4 | 0.4 | 0 | 0.2 | 4 | 4
2019-10-17 18:00 | 12546.2 | 0 | 0 | 12546.3 | 0.4 | 0.4 | 0 | 0.2 | 3.9 | 4.3
2019-10-17 19:00 | 16597.9 | 0 | 0 | 16598.1 | 0.4 | 0.4 | 0 | 0.2 | 3.9 | 5.6
2019-10-17 20:00 | 16656.2 | 0 | 0 | 16656.5 | 0.4 | 0.4 | 0 | 0.2 | 3.9 | 5.6
2019-10-17 21:00 | 17556 | 0 | 0 | 17556.3 | 0.4 | 0.4 | 0 | 0.2 | 3.9 | 5.9
2019-10-17 22:00 | 15407.8 | 0 | 0 | 15408 | 0.4 | 0.4 | 0 | 0.2 | 3.8 | 5.2
2019-10-17 23:00 | 12141.1 | 0 | 0 | 12141.4 | 0.4 | 0.4 | 0 | 0.2 | 3.8 | 4.1
2019-10-18 | 10460.6 | 0 | 0 | 10460.9 | 0.4 | 0.4 | 0 | 0.2 | 3.8 | 3.5
2019-10-18 01:00 | 10339.8 | 0 | 0 | 10340 | 0.4 | 0.4 | 0 | 0.2 | 3.8 | 3.5
2019-10-18 02:00 | 10586.4 | 0 | 0 | 10586.6 | 0.4 | 0.4 | 0 | 0.2 | 3.8 | 3.6
2019-10-18 03:00 | 11040.5 | 0 | 0 | 11040.7 | 0.4 | 0.4 | 0 | 0.2 | 3.7 | 3.7
2019-10-18 04:00 | 11061.3 | 0 | 0 | 11061.6 | 0.4 | 0.4 | 0 | 0.2 | 3.7 | 3.7
2019-10-18 05:00 | 10707.6 | 0 | 0 | 10707.8 | 0.4 | 0.4 | 0 | 0.2 | 3.7 | 3.6
2019-10-18 06:00 | 27613.8 | 1698 | 0 | 25916.1 | 0.4 | 0.4 | 0 | 0.2 | 3.7 | 8.8
2019-10-18 07:00 | 37484.9 | 5248.4 | 0 | 32236.7 | 0.4 | 0.4 | 0 | 0.2 | 3.6 | 10.9
2019-10-18 08:00 | 34988 | 8798.8 | 0 | 26189.4 | 0.4 | 0.4 | 0 | 0.2 | 3.5 | 8.9
2019-10-18 09:00 | 14908 | 11500.1 | 0 | 3408 | 0.5 | 0.4 | 0 | 0.2 | 3.4 | 1.2
2019-10-18 10:00 | 13491.6 | 13024.5 | 0 | 467.3 | 0.5 | 0.4 | 0 | 0.2 | 3.3 | 0.2
2019-10-18 11:00 | 13177.9 | 13468.3 | 0 | 0.1 | 0.1 | 1.1 | 0 | 289.5 | 4.2 | 0
2019-10-18 12:00 | 29966 | 12773.6 | 0 | 17192.4 | 0.5 | 0.4 | 0 | 0.2 | 4.1 | 5.8
2019-10-18 13:00 | 62070.9 | 11133.5 | 0 | 50937.6 | 0.4 | 0.4 | 0 | 0.2 | 4 | 17.3
2019-10-18 14:00 | 26486.4 | 9261.8 | 0 | 17224.7 | 0.5 | 0.4 | 0 | 0.2 | 4 | 5.8
2019-10-18 15:00 | 13351.7 | 5518.5 | 0 | 7833.5 | 0.4 | 0.4 | 0 | 0.3 | 3.9 | 2.7
2019-10-18 16:00 | 12257.5 | 2585.6 | 0 | 9672.4 | 0.4 | 0.4 | 0 | 0.4 | 4 | 3.3
2019-10-18 17:00 | 11747.3 | 270.1 | 0 | 11477.5 | 0.4 | 0.4 | 0 | 0.3 | 3.9 | 3.9
2019-10-18 18:00 | 13538.5 | 0 | 0 | 13538.8 | 0.4 | 0.4 | 0 | 0.3 | 3.9 | 4.6
2019-10-18 19:00 | 16240.2 | 0 | 0 | 16240.4 | 0.4 | 0.4 | 0 | 0.2 | 3.8 | 5.5
2019-10-18 20:00 | 18135.2 | 0 | 0 | 18135.5 | 0.4 | 0.4 | 0 | 0.3 | 3.8 | 6.1
2019-10-18 21:00 | 17254.3 | 0 | 0 | 17254.6 | 0.4 | 0.4 | 0 | 0.2 | 3.8 | 5.8
2019-10-18 22:00 | 15758.5 | 0 | 0 | 15758.7 | 0.4 | 0.4 | 0 | 0.2 | 3.8 | 5.3
2019-10-18 23:00 | 12071.3 | 0 | 0 | 12071.5 | 0.4 | 0.4 | 0 | 0.2 | 3.8 | 4.1
2019-10-19 | 12610.1 | 0 | 0 | 12610.3 | 0.4 | 0.4 | 0 | 0.2 | 3.7 | 4.3
2019-10-19 01:00 | 11221.8 | 0 | 0 | 11222 | 0.4 | 0.4 | 0 | 0.2 | 3.7 | 3.8
2019-10-19 02:00 | 11133.2 | 0 | 0 | 11133.5 | 0.4 | 0.4 | 0 | 0.3 | 3.7 | 3.8
2019-10-19 03:00 | 11465.5 | 0 | 0 | 11465.7 | 0.4 | 0.4 | 0 | 0.3 | 3.7 | 3.9
2019-10-19 04:00 | 11155.1 | 0 | 0 | 11155.4 | 0.4 | 0.4 | 0 | 0.3 | 3.6 | 3.8
2019-10-19 05:00 | 12624 | 19.3 | 0 | 12604.9 | 0.4 | 0.4 | 0 | 0.3 | 3.5 | 4.3
2019-10-19 06:00 | 27185.2 | 1852.4 | 0 | 25333.1 | 0.4 | 0.4 | 0 | 0.4 | 3.4 | 8.6
2019-10-19 07:00 | 34492.1 | 5634.3 | 0 | 28858 | 0.5 | 0.4 | 0 | 0.3 | 3.3 | 9.8
2019-10-19 08:00 | 35187 | 9184.7 | 0 | 26002.4 | 0.5 | 0.4 | 0 | 0.2 | 3.2 | 8.8
2019-10-19 09:00 | 14438.2 | 11905.3 | 0 | 2532.8 | 0.6 | 0.4 | 0 | 0.2 | 2.9 | 0.9
2019-10-19 10:00 | 12368.1 | 13178.8 | 0 | 0.1 | 0.1 | 1.1 | 0 | 809.9 | 3.8 | 0
2019-10-19 11:00 | 13020.8 | 13352.5 | 0 | 0.1 | 0.1 | 1 | 0 | 330.9 | 4.6 | 0
2019-10-19 12:00 | 30678.2 | 12561.4 | 0 | 18116.8 | 0.5 | 0.4 | 0 | 0.2 | 4.4 | 6.1
2019-10-19 13:00 | 61376.2 | 11075.6 | 0 | 50300.6 | 0.5 | 0.4 | 0 | 0.2 | 4.3 | 17
2019-10-19 14:00 | 31848.1 | 8644.4 | 0 | 23203.8 | 0.5 | 0.4 | 0 | 0.2 | 4.1 | 7.9
2019-10-19 15:00 | 13231.8 | 5750.1 | 0 | 7481.9 | 0.5 | 0.4 | 0 | 0.3 | 4 | 2.5
2019-10-19 16:00 | 11627.8 | 2450.5 | 0 | 9177.7 | 0.4 | 0.4 | 0 | 0.4 | 4 | 3.1
2019-10-19 17:00 | 12634.6 | 289.4 | 0 | 12345.4 | 0.4 | 0.4 | 0 | 0.3 | 4 | 4.2
2019-10-19 18:00 | 14891 | 0 | 0 | 14891.3 | 0.4 | 0.4 | 0 | 0.3 | 3.9 | 5
2019-10-19 19:00 | 15593.1 | 0 | 0 | 15593.3 | 0.4 | 0.4 | 0 | 0.3 | 3.9 | 5.3
2019-10-19 20:00 | 17554.3 | 0 | 0 | 17554.6 | 0.4 | 0.4 | 0 | 0.3 | 3.8 | 5.9
2019-10-19 21:00 | 17956.8 | 0 | 0 | 17957.1 | 0.4 | 0.4 | 0 | 0.3 | 3.8 | 6.1
2019-10-19 22:00 | 15850.8 | 0 | 0 | 15851.1 | 0.4 | 0.4 | 0 | 0.2 | 3.8 | 5.4
2019-10-19 23:00 | 13065.2 | 0 | 0 | 13065.4 | 0.4 | 0.4 | 0 | 0.2 | 3.8 | 4.4
2019-10-20 | 9617.2 | 0 | 0 | 9617.4 | 0.4 | 0.4 | 0 | 0.2 | 3.7 | 3.3
2019-10-20 01:00 | 10825.3 | 0 | 0 | 10825.6 | 0.4 | 0.4 | 0 | 0.3 | 3.7 | 3.7
2019-10-20 02:00 | 11222.1 | 0 | 0 | 11222.4 | 0.4 | 0.4 | 0 | 0.3 | 3.7 | 3.8
2019-10-20 03:00 | 11288.4 | 0 | 0 | 11288.7 | 0.4 | 0.4 | 0 | 0.2 | 3.7 | 3.8
2019-10-20 04:00 | 10840.4 | 0 | 0 | 10840.7 | 0.4 | 0.4 | 0 | 0.3 | 3.6 | 3.7
2019-10-20 05:00 | 11023.9 | 19.3 | 0 | 11004.8 | 0.4 | 0.4 | 0 | 0.3 | 3.5 | 3.7
2019-10-20 06:00 | 29429.3 | 1929.6 | 0 | 27500.1 | 0.4 | 0.4 | 0 | 0.4 | 3.4 | 9.3
2019-10-20 07:00 | 36832.9 | 6020.2 | 0 | 30812.9 | 0.5 | 0.4 | 0 | 0.3 | 3.3 | 10.4
2019-10-20 08:00 | 38835.4 | 9551.3 | 0 | 29284.3 | 0.5 | 0.4 | 0 | 0.2 | 3.2 | 9.9
2019-10-20 09:00 | 13370.3 | 12059.7 | 0 | 1310.5 | 0.6 | 0.3 | 0 | 0.2 | 2.8 | 0.4
2019-10-20 10:00 | 10019.4 | 13487.6 | 0 | 0.1 | 0.1 | 1 | 0 | 3467.3 | 3.7 | 0
2019-10-20 11:00 | 11348.4 | 13989.3 | 0 | 0.1 | 0.1 | 1 | 0 | 2640.1 | 4.5 | 0
2019-10-20 12:00 | 24624.3 | 13468.3 | 0 | 11156.1 | 0.5 | 0.4 | 0 | 0.2 | 4.4 | 3.8
2019-10-20 13:00 | 65922.1 | 12136.9 | 0 | 53785.4 | 0.4 | 0.4 | 0 | 0.2 | 4.3 | 18.2
2019-10-20 14:00 | 32650.7 | 9589.9 | 0 | 23061 | 0.5 | 0.4 | 0 | 0.2 | 4.1 | 7.8
2019-10-20 15:00 | 14274.8 | 6444.7 | 0 | 7830.4 | 0.5 | 0.4 | 0 | 0.3 | 4.1 | 2.7
2019-10-20 16:00 | 12422.5 | 2875 | 0 | 9547.8 | 0.4 | 0.4 | 0 | 0.3 | 4 | 3.2
2019-10-20 17:00 | 10167.7 | 308.7 | 0 | 9859.2 | 0.4 | 0.4 | 0 | 0.3 | 4 | 3.3
2019-10-20 18:00 | 14311.5 | 0 | 0 | 14311.8 | 0.4 | 0.4 | 0 | 0.2 | 3.9 | 4.8
2019-10-20 19:00 | 15782.6 | 0 | 0 | 15782.8 | 0.4 | 0.4 | 0 | 0.2 | 3.9 | 5.3
2019-10-20 20:00 | 16338.9 | 0 | 0 | 16339.1 | 0.4 | 0.4 | 0 | 0.2 | 3.9 | 5.5
2019-10-20 21:00 | 16796.5 | 0 | 0 | 16796.8 | 0.4 | 0.4 | 0 | 0.2 | 3.8 | 5.7
2019-10-20 22:00 | 16191.1 | 0 | 0 | 16191.3 | 0.4 | 0.4 | 0 | 0.3 | 3.8 | 5.5
2019-10-20 23:00 | 12830.5 | 0 | 0 | 12830.7 | 0.4 | 0.4 | 0 | 0.2 | 3.8 | 4.3
2019-10-21 | 8664.3 | 0 | 0 | 8664.6 | 0.4 | 0.4 | 0 | 0.3 | 3.8 | 2.9
2019-10-21 01:00 | 10360.6 | 0 | 0 | 10360.9 | 0.4 | 0.4 | 0 | 0.3 | 3.7 | 3.5
2019-10-21 02:00 | 10457.4 | 0 | 0 | 10457.6 | 0.4 | 0.4 | 0 | 0.3 | 3.7 | 3.5
2019-10-21 03:00 | 10673 | 0 | 0 | 10673.3 | 0.4 | 0.4 | 0 | 0.3 | 3.7 | 3.6
2019-10-21 04:00 | 10818.2 | 0 | 0 | 10818.5 | 0.4 | 0.4 | 0 | 0.3 | 3.6 | 3.7
2019-10-21 05:00 | 11939.1 | 19.3 | 0 | 11920 | 0.4 | 0.4 | 0 | 0.2 | 3.5 | 4
2019-10-21 06:00 | 24132 | 1968.1 | 0 | 22164.1 | 0.4 | 0.4 | 0 | 0.4 | 3.4 | 7.5
2019-10-21 07:00 | 37268.8 | 5923.7 | 0 | 31345.3 | 0.5 | 0.4 | 0 | 0.3 | 3.3 | 10.6
2019-10-21 08:00 | 35484.3 | 9512.7 | 0 | 25971.6 | 0.5 | 0.3 | 0 | 0.2 | 3.1 | 8.8
2019-10-21 09:00 | 14759.3 | 12098.3 | 0 | 2660.9 | 0.6 | 0.4 | 0 | 0.1 | 2.8 | 0.9
2019-10-21 10:00 | 12433.2 | 13545.5 | 0 | 0.1 | 0.1 | 1.1 | 0 | 1111.4 | 3.7 | 0
2019-10-21 11:00 | 13087.8 | 14047.1 | 0 | 0.1 | 0.1 | 1.1 | 0 | 958.5 | 4.6 | 0
2019-10-21 12:00 | 25613.5 | 13506.9 | 0 | 12106.6 | 0.5 | 0.4 | 0 | 0.1 | 4.4 | 4.1
2019-10-21 13:00 | 68263 | 12156.2 | 0 | 56107 | 0.4 | 0.4 | 0 | 0.1 | 4.4 | 19
2019-10-21 14:00 | 26724.5 | 9917.9 | 0 | 16806.7 | 0.5 | 0.4 | 0 | 0.2 | 4.2 | 5.7
2019-10-21 15:00 | 15733.8 | 6734.1 | 0 | 8999.9 | 0.5 | 0.4 | 0 | 0.3 | 4.1 | 3
2019-10-21 16:00 | 13008.2 | 2855.7 | 0 | 10152.8 | 0.4 | 0.4 | 0 | 0.4 | 4.1 | 3.4
2019-10-21 17:00 | 13017 | 270.1 | 0 | 12747.1 | 0.4 | 0.4 | 0 | 0.3 | 4 | 4.3
2019-10-21 18:00 | 16025.2 | 0 | 0 | 16025.4 | 0.4 | 0.4 | 0 | 0.3 | 4 | 5.4
2019-10-21 19:00 | 16012.5 | 0 | 0 | 16012.7 | 0.4 | 0.4 | 0 | 0.2 | 3.9 | 5.4
2019-10-21 20:00 | 17450.2 | 0 | 0 | 17450.4 | 0.4 | 0.4 | 0 | 0.2 | 3.9 | 5.9
2019-10-21 21:00 | 16533.2 | 0 | 0 | 16533.5 | 0.4 | 0.4 | 0 | 0.2 | 3.9 | 5.6
2019-10-21 22:00 | 16072.9 | 0 | 0 | 16073.2 | 0.4 | 0.4 | 0 | 0.2 | 3.8 | 5.4
2019-10-21 23:00 | 12582.4 | 0 | 0 | 12582.6 | 0.4 | 0.4 | 0 | 0.2 | 3.8 | 4.3
2019-10-22 | 12510.6 | 0 | 0 | 12510.9 | 0.4 | 0.4 | 0 | 0.3 | 3.8 | 4.2
2019-10-22 01:00 | 10747.3 | 0 | 0 | 10747.6 | 0.4 | 0.4 | 0 | 0.3 | 3.8 | 3.6
2019-10-22 02:00 | 10870.9 | 0 | 0 | 10871.1 | 0.4 | 0.4 | 0 | 0.2 | 3.8 | 3.7
2019-10-22 03:00 | 10912.3 | 0 | 0 | 10912.5 | 0.4 | 0.4 | 0 | 0.2 | 3.8 | 3.7
2019-10-22 04:00 | 10811.8 | 0 | 0 | 10812 | 0.4 | 0.4 | 0 | 0.2 | 3.7 | 3.7
2019-10-22 05:00 | 9729.3 | 19.3 | 0 | 9710.1 | 0.4 | 0.4 | 0 | 0.1 | 3.7 | 3.3
2019-10-22 06:00 | 29856.4 | 1948.8 | 0 | 27907.8 | 0.4 | 0.4 | 0 | 0.2 | 3.6 | 9.5
2019-10-22 07:00 | 37575.4 | 5904.4 | 0 | 31671.1 | 0.5 | 0.4 | 0 | 0.1 | 3.6 | 10.7
2019-10-22 08:00 | 33843.9 | 9512.7 | 0 | 24331.1 | 0.5 | 0.4 | 0 | 0.1 | 3.4 | 8.2
2019-10-22 09:00 | 14481.6 | 12059.7 | 0 | 2421.8 | 0.6 | 0.4 | 0 | 0.1 | 3.2 | 0.8
2019-10-22 10:00 | 13638.2 | 13564.8 | 0 | 73.8 | 0.4 | 0.5 | 0 | 0.1 | 3.4 | 0
2019-10-22 11:00 | 13966.1 | 14105 | 0 | 0.2 | 0.1 | 1.1 | 0 | 138.2 | 4.3 | 0
2019-10-22 12:00 | 27165 | 13680.5 | 0 | 13484.5 | 0.5 | 0.4 | 0 | 0.1 | 4.2 | 4.6
2019-10-22 13:00 | 63560.8 | 12387.7 | 0 | 51173.1 | 0.5 | 0.4 | 0 | 0.1 | 4.1 | 17.3
2019-10-22 14:00 | 26662.1 | 10091.6 | 0 | 16570.6 | 0.4 | 0.4 | 0 | 0.1 | 4 | 5.6
2019-10-22 15:00 | 13263.9 | 6811.3 | 0 | 6452.9 | 0.4 | 0.4 | 0 | 0.3 | 4 | 2.2
2019-10-22 16:00 | 12553.2 | 2875 | 0 | 9678.5 | 0.4 | 0.4 | 0 | 0.4 | 4 | 3.3
2019-10-22 17:00 | 13318.2 | 289.4 | 0 | 13029 | 0.4 | 0.4 | 0 | 0.2 | 3.9 | 4.4
2019-10-22 18:00 | 11338.9 | 0 | 0 | 11339.1 | 0.4 | 0.4 | 0 | 0.2 | 3.9 | 3.8
2019-10-22 19:00 | 14835.9 | 0 | 0 | 14836.2 | 0.4 | 0.4 | 0 | 0.2 | 3.9 | 5
2019-10-22 20:00 | 18262.2 | 0 | 0 | 18262.5 | 0.4 | 0.4 | 0 | 0.3 | 3.9 | 6.2
2019-10-22 21:00 | 16879.3 | 0 | 0 | 16879.6 | 0.4 | 0.4 | 0 | 0.2 | 3.9 | 5.7
2019-10-22 22:00 | 15638.6 | 0 | 0 | 15638.8 | 0.4 | 0.4 | 0 | 0.2 | 3.8 | 5.3
2019-10-22 23:00 | 11821.4 | 0 | 0 | 11821.7 | 0.4 | 0.4 | 0 | 0.2 | 3.8 | 4
2019-10-23 | 12378.6 | 0 | 0 | 12378.9 | 0.4 | 0.4 | 0 | 0.2 | 3.8 | 4.2
2019-10-23 01:00 | 10544.5 | 0 | 0 | 10544.8 | 0.4 | 0.4 | 0 | 0.3 | 3.8 | 3.6
2019-10-23 02:00 | 10891.5 | 0 | 0 | 10891.8 | 0.4 | 0.4 | 0 | 0.3 | 3.8 | 3.7
2019-10-23 03:00 | 11002 | 0 | 0 | 11002.2 | 0.4 | 0.4 | 0 | 0.2 | 3.8 | 3.7
2019-10-23 04:00 | 11047.6 | 0 | 0 | 11047.9 | 0.4 | 0.4 | 0 | 0.2 | 3.8 | 3.7
2019-10-23 05:00 | 12694.3 | 19.3 | 0 | 12675.3 | 0.4 | 0.4 | 0 | 0.3 | 3.8 | 4.3
2019-10-23 06:00 | 25973.2 | 1833.1 | 0 | 24140.6 | 0.4 | 0.5 | 0 | 0.4 | 3.8 | 8.2
2019-10-23 07:00 | 40016.5 | 5325.6 | 0 | 34691.2 | 0.4 | 0.4 | 0 | 0.3 | 3.8 | 11.8
2019-10-23 08:00 | 34354.9 | 8702.3 | 0 | 25652.8 | 0.4 | 0.4 | 0 | 0.2 | 3.8 | 8.7
2019-10-23 09:00 | 15317.6 | 10979.2 | 0 | 4338.6 | 0.4 | 0.5 | 0 | 0.2 | 3.8 | 1.5
2019-10-23 10:00 | 12549.5 | 12136.9 | 0 | 412.8 | 0.4 | 0.4 | 0 | 0.1 | 3.8 | 0.1
2019-10-23 11:00 | 13569.5 | 12040.4 | 0 | 1529.3 | 0.4 | 0.4 | 0 | 0.2 | 3.7 | 0.5
2019-10-23 12:00 | 29018.5 | 11152.8 | 0 | 17865.9 | 0.4 | 0.4 | 0 | 0.2 | 3.7 | 6.1
2019-10-23 13:00 | 61737.6 | 9435.5 | 0 | 52302.4 | 0.4 | 0.5 | 0 | 0.2 | 3.8 | 17.7
2019-10-23 14:00 | 32362 | 7255.1 | 0 | 25107.2 | 0.4 | 0.4 | 0 | 0.3 | 3.8 | 8.5
2019-10-23 15:00 | 14447.3 | 4688.8 | 0 | 9758.9 | 0.4 | 0.5 | 0 | 0.4 | 3.8 | 3.3
2019-10-23 16:00 | 12130.3 | 2238.3 | 0 | 9892.4 | 0.4 | 0.4 | 0 | 0.3 | 3.9 | 3.4
2019-10-23 17:00 | 10742.2 | 270.1 | 0 | 10472.3 | 0.4 | 0.4 | 0 | 0.3 | 3.8 | 3.5
2019-10-23 18:00 | 11226.6 | 0 | 0 | 11226.8 | 0.4 | 0.4 | 0 | 0.2 | 3.8 | 3.8
2019-10-23 19:00 | 15226.5 | 0 | 0 | 15226.7 | 0.4 | 0.4 | 0 | 0.2 | 3.8 | 5.2
2019-10-23 20:00 | 17322.7 | 0 | 0 | 17322.9 | 0.4 | 0.4 | 0 | 0.2 | 3.8 | 5.9
2019-10-23 21:00 | 16999.5 | 0 | 0 | 16999.8 | 0.4 | 0.4 | 0 | 0.2 | 3.8 | 5.8
2019-10-23 22:00 | 15829 | 0 | 0 | 15829.2 | 0.4 | 0.4 | 0 | 0.2 | 3.8 | 5.4
2019-10-23 23:00 | 13028.9 | 0 | 0 | 13029.1 | 0.4 | 0.4 | 0 | 0.2 | 3.8 | 4.4
2019-10-24 | 10631.5 | 0 | 0 | 10631.7 | 0.4 | 0.4 | 0 | 0.2 | 3.7 | 3.6
2019-10-24 01:00 | 10558.8 | 0 | 0 | 10559 | 0.4 | 0.4 | 0 | 0.2 | 3.7 | 3.6
2019-10-24 02:00 | 10628.8 | 0 | 0 | 10629.1 | 0.4 | 0.4 | 0 | 0.2 | 3.7 | 3.6
2019-10-24 03:00 | 10728.6 | 0 | 0 | 10728.8 | 0.4 | 0.4 | 0 | 0.2 | 3.7 | 3.6
2019-10-24 04:00 | 9871.4 | 0 | 0 | 9871.6 | 0.4 | 0.4 | 0 | 0.2 | 3.6 | 3.3
2019-10-24 05:00 | 9653.7 | 19.3 | 0 | 9634.6 | 0.4 | 0.4 | 0 | 0.2 | 3.5 | 3.3
2019-10-24 06:00 | 32414.4 | 1891 | 0 | 30523.7 | 0.5 | 0.4 | 0 | 0.4 | 3.4 | 10.3
2019-10-24 07:00 | 30617.6 | 5885.1 | 0 | 24732.8 | 0.4 | 0.4 | 0 | 0.3 | 3.3 | 8.4
2019-10-24 08:00 | 36559.2 | 9435.5 | 0 | 27123.8 | 0.5 | 0.4 | 0 | 0.2 | 3.1 | 9.2
2019-10-24 09:00 | 16632.9 | 11963.2 | 0 | 4669.7 | 0.6 | 0.4 | 0 | 0.2 | 2.9 | 1.6
2019-10-24 10:00 | 11738.5 | 13449 | 0 | 0.1 | 0.1 | 1.1 | 0 | 1709.6 | 3.8 | 0
2019-10-24 11:00 | 13636.6 | 13912.1 | 0 | 0.1 | 0.1 | 1.1 | 0 | 274.7 | 4.7 | 0
2019-10-24 12:00 | 26142.1 | 13275.3 | 0 | 12866.8 | 0.5 | 0.4 | 0 | 0.2 | 4.4 | 4.4
2019-10-24 13:00 | 61911 | 11789.6 | 0 | 50121.5 | 0.5 | 0.4 | 0 | 0.2 | 4.3 | 17
2019-10-24 14:00 | 28517.3 | 9609.2 | 0 | 18908.2 | 0.5 | 0.4 | 0 | 0.2 | 4.1 | 6.4
2019-10-24 15:00 | 13430.9 | 6502.6 | 0 | 6928.5 | 0.5 | 0.4 | 0 | 0.3 | 4.1 | 2.3
2019-10-24 16:00 | 11414.2 | 2797.9 | 0 | 8616.6 | 0.4 | 0.4 | 0 | 0.3 | 4 | 2.9
2019-10-24 17:00 | 13967.5 | 289.4 | 0 | 13678.2 | 0.4 | 0.4 | 0 | 0.2 | 4 | 4.6
2019-10-24 18:00 | 11312.8 | 0 | 0 | 11313 | 0.4 | 0.4 | 0 | 0.2 | 3.9 | 3.8
2019-10-24 19:00 | 14258.6 | 0 | 0 | 14258.8 | 0.4 | 0.4 | 0 | 0.2 | 3.9 | 4.8
2019-10-24 20:00 | 16473.8 | 0 | 0 | 16474 | 0.4 | 0.4 | 0 | 0.2 | 3.8 | 5.6
2019-10-24 21:00 | 16744.9 | 0 | 0 | 16745.1 | 0.4 | 0.4 | 0 | 0.2 | 3.8 | 5.7
2019-10-24 22:00 | 15104.7 | 0 | 0 | 15105 | 0.4 | 0.4 | 0 | 0.2 | 3.8 | 5.1
2019-10-24 23:00 | 12794.3 | 0 | 0 | 12794.5 | 0.4 | 0.4 | 0 | 0.2 | 3.8 | 4.3
2019-10-25 | 11998.1 | 0 | 0 | 11998.3 | 0.4 | 0.4 | 0 | 0.2 | 3.8 | 4.1
2019-10-25 01:00 | 10558.8 | 0 | 0 | 10559 | 0.4 | 0.4 | 0 | 0.2 | 3.7 | 3.6
2019-10-25 02:00 | 10539.3 | 0 | 0 | 10539.5 | 0.4 | 0.4 | 0 | 0.2 | 3.7 | 3.6
2019-10-25 03:00 | 10968.7 | 0 | 0 | 10968.9 | 0.4 | 0.4 | 0 | 0.2 | 3.7 | 3.7
2019-10-25 04:00 | 11075.6 | 0 | 0 | 11075.8 | 0.4 | 0.4 | 0 | 0.2 | 3.6 | 3.8
2019-10-25 05:00 | 13238.3 | 19.3 | 0 | 13219.2 | 0.4 | 0.4 | 0 | 0.2 | 3.5 | 4.5
2019-10-25 06:00 | 30397.1 | 1929.6 | 0 | 28467.8 | 0.4 | 0.4 | 0 | 0.3 | 3.4 | 9.6
2019-10-25 07:00 | 37575.5 | 5923.7 | 0 | 31652 | 0.5 | 0.4 | 0 | 0.3 | 3.3 | 10.7
2019-10-25 08:00 | 32596.8 | 9474.1 | 0 | 23122.9 | 0.5 | 0.4 | 0 | 0.3 | 3.1 | 7.8
2019-10-25 09:00 | 14165.5 | 11982.5 | 0 | 2182.9 | 0.6 | 0.4 | 0 | 0.2 | 2.8 | 0.7
2019-10-25 10:00 | 11015.6 | 13506.9 | 0 | 0.1 | 0.1 | 1 | 0 | 2490.4 | 3.7 | 0
2019-10-25 11:00 | 13210.8 | 14008.5 | 0 | 0.1 | 0.1 | 1.1 | 0 | 797 | 4.6 | 0
2019-10-25 12:00 | 26530.2 | 13584 | 0 | 12946.2 | 0.5 | 0.4 | 0 | 0.2 | 4.4 | 4.4
2019-10-25 13:00 | 66829.9 | 12233.4 | 0 | 54596.7 | 0.5 | 0.4 | 0 | 0.2 | 4.3 | 18.5
2019-10-25 14:00 | 27910.4 | 9975.8 | 0 | 17934.8 | 0.5 | 0.4 | 0 | 0.2 | 4.2 | 6.1
2019-10-25 15:00 | 14611.4 | 6734.1 | 0 | 7877.5 | 0.5 | 0.4 | 0 | 0.3 | 4.1 | 2.7
2019-10-25 16:00 | 12286.3 | 2797.9 | 0 | 9488.6 | 0.4 | 0.4 | 0 | 0.2 | 4 | 3.2
2019-10-25 17:00 | 14715.5 | 270.1 | 0 | 14445.4 | 0.4 | 0.4 | 0 | 0.2 | 4 | 4.9
2019-10-25 18:00 | 14895.2 | 0 | 0 | 14895.5 | 0.4 | 0.4 | 0 | 0.2 | 3.9 | 5
2019-10-25 19:00 | 17178.2 | 0 | 0 | 17178.4 | 0.4 | 0.4 | 0 | 0.2 | 3.9 | 5.8
2019-10-25 20:00 | 17221.5 | 0 | 0 | 17221.7 | 0.4 | 0.4 | 0 | 0.2 | 3.8 | 5.8
2019-10-25 21:00 | 16807.6 | 0 | 0 | 16807.8 | 0.4 | 0.4 | 0 | 0.2 | 3.8 | 5.7
2019-10-25 22:00 | 15315.9 | 0 | 0 | 15316.2 | 0.4 | 0.4 | 0 | 0.2 | 3.8 | 5.2
2019-10-25 23:00 | 12443.2 | 0 | 0 | 12443.5 | 0.4 | 0.4 | 0 | 0.2 | 3.8 | 4.2
2019-10-26 | 9667.3 | 0 | 0 | 9667.5 | 0.4 | 0.4 | 0 | 0.2 | 3.8 | 3.3
2019-10-26 01:00 | 10671.3 | 0 | 0 | 10671.6 | 0.4 | 0.4 | 0 | 0.3 | 3.7 | 3.6
2019-10-26 02:00 | 11164.1 | 0 | 0 | 11164.3 | 0.4 | 0.4 | 0 | 0.3 | 3.7 | 3.8
2019-10-26 03:00 | 11284.1 | 0 | 0 | 11284.4 | 0.4 | 0.4 | 0 | 0.3 | 3.6 | 3.8
2019-10-26 04:00 | 11340.5 | 0 | 0 | 11340.8 | 0.4 | 0.4 | 0 | 0.3 | 3.6 | 3.8
2019-10-26 05:00 | 12428.8 | 19.3 | 0 | 12409.7 | 0.4 | 0.4 | 0 | 0.3 | 3.5 | 4.2
2019-10-26 06:00 | 26535.8 | 1929.6 | 0 | 24606.6 | 0.4 | 0.4 | 0 | 0.4 | 3.4 | 8.3
2019-10-26 07:00 | 38140.4 | 6058.8 | 0 | 32081.8 | 0.5 | 0.4 | 0 | 0.3 | 3.3 | 10.9
2019-10-26 08:00 | 36760.5 | 9589.9 | 0 | 27170.7 | 0.5 | 0.4 | 0 | 0.2 | 3.1 | 9.2
2019-10-26 09:00 | 13779.2 | 12117.6 | 0 | 1661.6 | 0.6 | 0.4 | 0 | 0.2 | 2.8 | 0.6
2019-10-26 10:00 | 11619.4 | 13622.6 | 0 | 0.1 | 0.1 | 1 | 0 | 2002.4 | 3.7 | 0
2019-10-26 11:00 | 11988.1 | 14182.2 | 0 | 0.1 | 0.1 | 1 | 0 | 2193.3 | 4.6 | 0
2019-10-26 12:00 | 23062.7 | 13777 | 0 | 9285.7 | 0.6 | 0.4 | 0 | 0.2 | 4.4 | 3.1
2019-10-26 13:00 | 64546.6 | 12426.3 | 0 | 52120.4 | 0.4 | 0.4 | 0 | 0.2 | 4.3 | 17.7
2019-10-26 14:00 | 30925.3 | 10091.6 | 0 | 20833.8 | 0.5 | 0.4 | 0 | 0.2 | 4.2 | 7.1
2019-10-26 15:00 | 13365.9 | 6792 | 0 | 6574.1 | 0.4 | 0.4 | 0 | 0.3 | 4.1 | 2.2
2019-10-26 16:00 | 13278.2 | 2759.3 | 0 | 10519.2 | 0.4 | 0.4 | 0 | 0.3 | 4 | 3.6
2019-10-26 17:00 | 11549 | 250.8 | 0 | 11298.4 | 0.4 | 0.4 | 0 | 0.2 | 4 | 3.8
2019-10-26 18:00 | 13305.8 | 0 | 0 | 13306 | 0.4 | 0.4 | 0 | 0.2 | 3.9 | 4.5
2019-10-26 19:00 | 17244.6 | 0 | 0 | 17244.9 | 0.4 | 0.4 | 0 | 0.2 | 3.9 | 5.8
2019-10-26 20:00 | 16977.6 | 0 | 0 | 16977.9 | 0.4 | 0.4 | 0 | 0.2 | 3.9 | 5.8
2019-10-26 21:00 | 17036 | 0 | 0 | 17036.2 | 0.4 | 0.4 | 0 | 0.2 | 3.8 | 5.8
2019-10-26 22:00 | 15743.1 | 0 | 0 | 15743.4 | 0.4 | 0.4 | 0 | 0.2 | 3.8 | 5.3
2019-10-26 23:00 | 11698.6 | 0 | 0 | 11698.9 | 0.4 | 0.4 | 0 | 0.2 | 3.8 | 4
2019-10-27 | 11939.4 | 0 | 0 | 11939.7 | 0.4 | 0.4 | 0 | 0.2 | 3.8 | 4
2019-10-27 01:00 | 10615.3 | 0 | 0 | 10615.6 | 0.4 | 0.4 | 0 | 0.2 | 3.8 | 3.6
2019-10-27 02:00 | 10860.3 | 0 | 0 | 10860.5 | 0.4 | 0.4 | 0 | 0.2 | 3.8 | 3.7
2019-10-27 03:00 | 10889.5 | 0 | 0 | 10889.7 | 0.4 | 0.4 | 0 | 0.2 | 3.7 | 3.7
2019-10-27 04:00 | 9497.9 | 0 | 0 | 9498.2 | 0.4 | 0.4 | 0 | 0.2 | 3.7 | 3.2
2019-10-27 05:00 | 9550.6 | 19.3 | 0 | 9531.6 | 0.4 | 0.4 | 0 | 0.3 | 3.7 | 3.2
2019-10-27 06:00 | 28184.9 | 1929.6 | 0 | 26255.7 | 0.4 | 0.4 | 0 | 0.4 | 3.7 | 8.9
2019-10-27 07:00 | 40034.7 | 5885.1 | 0 | 34149.8 | 0.4 | 0.4 | 0 | 0.3 | 3.6 | 11.6
2019-10-27 08:00 | 31141.3 | 9416.2 | 0 | 21725.3 | 0.4 | 0.4 | 0 | 0.2 | 3.5 | 7.4
2019-10-27 09:00 | 13801.2 | 11943.9 | 0 | 1857.4 | 0.5 | 0.4 | 0 | 0.2 | 3.4 | 0.6
2019-10-27 10:00 | 11433.7 | 13449 | 0 | 0.1 | 0.1 | 1.1 | 0 | 2014.4 | 4.3 | 0
2019-10-27 11:00 | 15404 | 13970 | 0 | 1434.1 | 0.5 | 0.4 | 0 | 0.2 | 4.1 | 0.5
2019-10-27 12:00 | 32609.8 | 13584 | 0 | 19025.9 | 0.4 | 0.4 | 0 | 0.2 | 4 | 6.4
2019-10-27 13:00 | 61030 | 12272 | 0 | 48758.2 | 0.5 | 0.4 | 0 | 0.2 | 3.9 | 16.5
2019-10-27 14:00 | 26389 | 9956.5 | 0 | 16432.8 | 0.4 | 0.4 | 0 | 0.2 | 3.9 | 5.6
2019-10-27 15:00 | 13853.7 | 6676.3 | 0 | 7177.8 | 0.4 | 0.5 | 0 | 0.3 | 3.9 | 2.4
2019-10-27 16:00 | 12336.2 | 2701.4 | 0 | 9635.2 | 0.4 | 0.4 | 0 | 0.4 | 3.9 | 3.3
2019-10-27 17:00 | 13478.4 | 270.1 | 0 | 13208.5 | 0.4 | 0.4 | 0 | 0.3 | 3.9 | 4.5
2019-10-27 18:00 | 17954.3 | 0 | 0 | 17954.6 | 0.4 | 0.4 | 0 | 0.2 | 3.8 | 6.1
2019-10-27 19:00 | 16626.7 | 0 | 0 | 16627 | 0.4 | 0.4 | 0 | 0.2 | 3.8 | 5.6
2019-10-27 20:00 | 16047.1 | 0 | 0 | 16047.3 | 0.4 | 0.4 | 0 | 0.2 | 3.8 | 5.4
2019-10-27 21:00 | 16849.5 | 0 | 0 | 16849.8 | 0.4 | 0.4 | 0 | 0.2 | 3.8 | 5.7
2019-10-27 22:00 | 15992.6 | 0 | 0 | 15992.9 | 0.4 | 0.4 | 0 | 0.2 | 3.8 | 5.4
2019-10-27 23:00 | 11870 | 0 | 0 | 11870.3 | 0.4 | 0.4 | 0 | 0.2 | 3.8 | 4
2019-10-28 | 8028.5 | 0 | 0 | 8028.8 | 0.4 | 0.4 | 0 | 0.3 | 3.8 | 2.7
2019-10-28 01:00 | 10463.6 | 0 | 0 | 10464 | 0.4 | 0.4 | 0 | 0.3 | 3.8 | 3.5
2019-10-28 02:00 | 10798.6 | 0 | 0 | 10798.9 | 0.4 | 0.4 | 0 | 0.3 | 3.8 | 3.7
2019-10-28 03:00 | 10917.7 | 0 | 0 | 10917.9 | 0.4 | 0.4 | 0 | 0.3 | 3.8 | 3.7
2019-10-28 04:00 | 10984.3 | 0 | 0 | 10984.5 | 0.4 | 0.4 | 0 | 0.3 | 3.7 | 3.7
2019-10-28 05:00 | 13137.6 | 38.6 | 0 | 13099.3 | 0.4 | 0.4 | 0 | 0.3 | 3.7 | 4.4
2019-10-28 06:00 | 28301.1 | 1968.1 | 0 | 26333.3 | 0.4 | 0.4 | 0 | 0.3 | 3.7 | 8.9
2019-10-28 07:00 | 35638.6 | 5788.7 | 0 | 29850.1 | 0.4 | 0.4 | 0 | 0.2 | 3.6 | 10.1
2019-10-28 08:00 | 35451.7 | 9184.7 | 0 | 26267 | 0.5 | 0.4 | 0 | 0.1 | 3.5 | 8.9
2019-10-28 09:00 | 14110.5 | 11770.3 | 0 | 2340.1 | 0.5 | 0.4 | 0 | 0.1 | 3.3 | 0.8
2019-10-28 10:00 | 10935.3 | 13275.3 | 0 | 0.1 | 0.1 | 1.1 | 0 | 2339.2 | 4.2 | 0
2019-10-28 11:00 | 13788.1 | 13584 | 0 | 204.1 | 0.5 | 0.5 | 0 | 0.1 | 4.2 | 0.1
2019-10-28 12:00 | 29121.4 | 13024.5 | 0 | 16097 | 0.4 | 0.4 | 0 | 0.1 | 4.1 | 5.5
2019-10-28 13:00 | 60398.4 | 11365.1 | 0 | 49033.3 | 0.5 | 0.4 | 0 | 0.1 | 4 | 16.6
2019-10-28 14:00 | 32227.9 | 9204 | 0 | 23024 | 0.4 | 0.4 | 0 | 0.1 | 3.9 | 7.8
2019-10-28 15:00 | 14596.3 | 6193.9 | 0 | 8402.7 | 0.4 | 0.4 | 0 | 0.2 | 3.9 | 2.8
2019-10-28 16:00 | 11758.4 | 2585.6 | 0 | 9173.2 | 0.4 | 0.4 | 0 | 0.4 | 3.9 | 3.1
2019-10-28 17:00 | 11485 | 328 | 0 | 11157.3 | 0.4 | 0.4 | 0 | 0.3 | 3.9 | 3.8
2019-10-28 18:00 | 15328.9 | 0 | 0 | 15329.2 | 0.4 | 0.4 | 0 | 0.2 | 3.8 | 5.2
2019-10-28 19:00 | 15865.6 | 0 | 0 | 15865.8 | 0.4 | 0.4 | 0 | 0.2 | 3.8 | 5.4
2019-10-28 20:00 | 17359.8 | 0 | 0 | 17360 | 0.4 | 0.4 | 0 | 0.2 | 3.8 | 5.9
2019-10-28 21:00 | 16631.1 | 0 | 0 | 16631.4 | 0.4 | 0.4 | 0 | 0.2 | 3.8 | 5.6
2019-10-28 22:00 | 14633.4 | 0 | 0 | 14633.7 | 0.4 | 0.4 | 0 | 0.2 | 3.8 | 5
2019-10-28 23:00 | 11200.2 | 0 | 0 | 11200.4 | 0.4 | 0.4 | 0 | 0.2 | 3.8 | 3.8
2019-10-29 | 11530.3 | 0 | 0 | 11530.6 | 0.4 | 0.4 | 0 | 0.3 | 3.8 | 3.9
2019-10-29 01:00 | 10339.9 | 0 | 0 | 10340.2 | 0.4 | 0.4 | 0 | 0.3 | 3.8 | 3.5
2019-10-29 02:00 | 11093 | 0 | 0 | 11093.3 | 0.4 | 0.4 | 0 | 0.3 | 3.8 | 3.8
2019-10-29 03:00 | 11027.8 | 0 | 0 | 11028.1 | 0.4 | 0.4 | 0 | 0.2 | 3.7 | 3.7
2019-10-29 04:00 | 10982.3 | 0 | 0 | 10982.4 | 0.4 | 0.4 | 0 | 0.2 | 3.6 | 3.7
2019-10-29 05:00 | 11524.5 | 19.3 | 0 | 11505.3 | 0.4 | 0.4 | 0 | 0.2 | 3.6 | 3.9
2019-10-29 06:00 | 27549.5 | 1871.7 | 0 | 25678.1 | 0.4 | 0.4 | 0 | 0.3 | 3.5 | 8.7
2019-10-29 07:00 | 36485.8 | 5518.5 | 0 | 30967.4 | 0.5 | 0.4 | 0 | 0.1 | 3.4 | 10.5
2019-10-29 08:00 | 37665.4 | 9146.1 | 0 | 28519.2 | 0.5 | 0.3 | 0 | 0.1 | 3.2 | 9.7
2019-10-29 09:00 | 14399.4 | 11673.8 | 0 | 2725.4 | 0.6 | 0.3 | 0 | 0.1 | 2.8 | 0.9
2019-10-29 10:00 | 11607.2 | 13140.2 | 0 | 0.1 | 0.1 | 1.1 | 0 | 1532.2 | 3.7 | 0
2019-10-29 11:00 | 12779.1 | 13622.6 | 0 | 0.2 | 0.1 | 1.1 | 0 | 842.8 | 4.7 | 0
2019-10-29 12:00 | 28520.2 | 13178.8 | 0 | 15341.3 | 0.5 | 0.4 | 0 | 0.1 | 4.5 | 5.2
2019-10-29 13:00 | 61530.4 | 11866.7 | 0 | 49663.5 | 0.6 | 0.3 | 0 | 0.1 | 4.2 | 16.8
2019-10-29 14:00 | 29352.2 | 9396.9 | 0 | 19955.3 | 0.5 | 0.4 | 0 | 0.1 | 4.1 | 6.8
2019-10-29 15:00 | 14083 | 6348.2 | 0 | 7734.9 | 0.5 | 0.4 | 0 | 0.2 | 4 | 2.6
2019-10-29 16:00 | 10442.7 | 2547 | 0 | 7896 | 0.4 | 0.4 | 0 | 0.3 | 4 | 2.7
2019-10-29 17:00 | 12350.1 | 328 | 0 | 12022.4 | 0.4 | 0.4 | 0 | 0.3 | 3.9 | 4.1
2019-10-29 18:00 | 14252.2 | 0 | 0 | 14252.4 | 0.4 | 0.4 | 0 | 0.2 | 3.9 | 4.8
2019-10-29 19:00 | 17141.5 | 0 | 0 | 17141.8 | 0.4 | 0.4 | 0 | 0.2 | 3.9 | 5.8
2019-10-29 20:00 | 18103.1 | 0 | 0 | 18103.4 | 0.4 | 0.4 | 0 | 0.2 | 3.8 | 6.1
2019-10-29 21:00 | 17112.3 | 0 | 0 | 17112.5 | 0.4 | 0.4 | 0 | 0.2 | 3.8 | 5.8
2019-10-29 22:00 | 15733.3 | 0 | 0 | 15733.6 | 0.4 | 0.4 | 0 | 0.2 | 3.8 | 5.3
2019-10-29 23:00 | 13541 | 0 | 0 | 13541.2 | 0.4 | 0.4 | 0 | 0.2 | 3.8 | 4.6
2019-10-30 | 11879.1 | 0 | 0 | 11879.3 | 0.4 | 0.4 | 0 | 0.2 | 3.8 | 4
2019-10-30 01:00 | 10706.7 | 0 | 0 | 10706.9 | 0.4 | 0.4 | 0 | 0.2 | 3.7 | 3.6
2019-10-30 02:00 | 10555.8 | 0 | 0 | 10556.1 | 0.4 | 0.4 | 0 | 0.3 | 3.7 | 3.6
2019-10-30 03:00 | 10965.4 | 0 | 0 | 10965.7 | 0.4 | 0.4 | 0 | 0.3 | 3.7 | 3.7
2019-10-30 04:00 | 10632.4 | 0 | 0 | 10632.7 | 0.4 | 0.4 | 0 | 0.3 | 3.6 | 3.6
2019-10-30 05:00 | 13712.1 | 38.6 | 0 | 13673.7 | 0.4 | 0.4 | 0 | 0.3 | 3.5 | 4.6
2019-10-30 06:00 | 31404.8 | 1929.6 | 0 | 29475.5 | 0.5 | 0.4 | 0 | 0.4 | 3.4 | 10
2019-10-30 07:00 | 37648.3 | 5692.2 | 0 | 31956.3 | 0.5 | 0.4 | 0 | 0.3 | 3.3 | 10.8
2019-10-30 08:00 | 30564.6 | 9146.1 | 0 | 21418.5 | 0.5 | 0.4 | 0 | 0.1 | 3.1 | 7.3
2019-10-30 09:00 | 13154.9 | 11673.8 | 0 | 1480.9 | 0.6 | 0.3 | 0 | 0.1 | 2.8 | 0.5
2019-10-30 10:00 | 12110.2 | 13178.8 | 0 | 0.1 | 0.1 | 1.1 | 0 | 1067.8 | 3.7 | 0
2019-10-30 11:00 | 12829.5 | 13757.7 | 0 | 0.1 | 0.1 | 1.1 | 0 | 927.4 | 4.6 | 0
2019-10-30 12:00 | 30896.6 | 13275.3 | 0 | 17621.2 | 0.5 | 0.4 | 0 | 0.1 | 4.4 | 6
2019-10-30 13:00 | 66094.7 | 11828.2 | 0 | 54266.6 | 0.4 | 0.4 | 0 | 0.1 | 4.3 | 18.4
2019-10-30 14:00 | 27402.4 | 9802.1 | 0 | 17600.3 | 0.5 | 0.4 | 0 | 0.1 | 4.2 | 6
2019-10-30 15:00 | 15592.4 | 6483.3 | 0 | 9109.3 | 0.5 | 0.4 | 0 | 0.3 | 4.1 | 3.1
2019-10-30 16:00 | 13507.6 | 2547 | 0 | 10960.9 | 0.4 | 0.4 | 0 | 0.3 | 4 | 3.7
2019-10-30 17:00 | 13829.6 | 308.7 | 0 | 13521.1 | 0.4 | 0.4 | 0 | 0.3 | 4 | 4.6
2019-10-30 18:00 | 16126.8 | 0 | 0 | 16127 | 0.4 | 0.4 | 0 | 0.2 | 3.9 | 5.5
2019-10-30 19:00 | 16143.2 | 0 | 0 | 16143.4 | 0.4 | 0.4 | 0 | 0.2 | 3.9 | 5.5
2019-10-30 20:00 | 16626.2 | 0 | 0 | 16626.4 | 0.4 | 0.4 | 0 | 0.2 | 3.9 | 5.6
2019-10-30 21:00 | 16288.9 | 0 | 0 | 16289.1 | 0.4 | 0.4 | 0 | 0.2 | 3.8 | 5.5
2019-10-30 22:00 | 15101.1 | 0 | 0 | 15101.3 | 0.4 | 0.4 | 0 | 0.2 | 3.8 | 5.1
2019-10-30 23:00 | 12355.9 | 0 | 0 | 12356.1 | 0.4 | 0.4 | 0 | 0.2 | 3.8 | 4.2
2019-10-31 | 12350.3 | 0 | 0 | 12350.6 | 0.4 | 0.4 | 0 | 0.2 | 3.8 | 4.2
2019-10-31 01:00 | 10673 | 0 | 0 | 10673.2 | 0.4 | 0.4 | 0 | 0.2 | 3.7 | 3.6
2019-10-31 02:00 | 10895.2 | 0 | 0 | 10895.4 | 0.4 | 0.4 | 0 | 0.2 | 3.7 | 3.7
2019-10-31 03:00 | 11055.8 | 0 | 0 | 11056.1 | 0.4 | 0.4 | 0 | 0.2 | 3.6 | 3.7
2019-10-31 04:00 | 9353.8 | 0 | 0 | 9354 | 0.4 | 0.4 | 0 | 0.2 | 3.6 | 3.2
2019-10-31 05:00 | 8559.1 | 38.6 | 0 | 8520.8 | 0.4 | 0.4 | 0 | 0.3 | 3.5 | 2.9
2019-10-31 06:00 | 31563.7 | 1948.8 | 0 | 29615.1 | 0.5 | 0.4 | 0 | 0.4 | 3.4 | 10
2019-10-31 07:00 | 35771.3 | 5827.2 | 0 | 29944.2 | 0.5 | 0.4 | 0 | 0.3 | 3.3 | 10.1
2019-10-31 08:00 | 35749.5 | 9319.7 | 0 | 26429.8 | 0.5 | 0.4 | 0 | 0.2 | 3.1 | 9
2019-10-31 09:00 | 14782.9 | 11808.9 | 0 | 2974.1 | 0.6 | 0.4 | 0 | 0.2 | 2.9 | 1
2019-10-31 10:00 | 11315.6 | 13294.6 | 0 | 0.1 | 0.1 | 1.1 | 0 | 1978.2 | 3.8 | 0
2019-10-31 11:00 | 13258.2 | 13738.4 | 0 | 0.1 | 0.1 | 1.1 | 0 | 479.4 | 4.6 | 0
2019-10-31 12:00 | 26693.2 | 13313.9 | 0 | 13379.3 | 0.5 | 0.4 | 0 | 0.2 | 4.4 | 4.5
2019-10-31 13:00 | 60991.9 | 11963.2 | 0 | 49028.7 | 0.5 | 0.4 | 0 | 0.2 | 4.2 | 16.6
2019-10-31 14:00 | 29006.1 | 9667.1 | 0 | 19339.2 | 0.5 | 0.4 | 0 | 0.2 | 4.1 | 6.6
2019-10-31 15:00 | 13749 | 6406.1 | 0 | 7343.1 | 0.4 | 0.4 | 0 | 0.3 | 4.1 | 2.5
2019-10-31 16:00 | 15351.4 | 2508.4 | 0 | 12843.3 | 0.4 | 0.4 | 0 | 0.3 | 4 | 4.4
2019-10-31 17:00 | 11255.2 | 308.7 | 0 | 10946.7 | 0.4 | 0.4 | 0 | 0.2 | 4 | 3.7
2019-10-31 18:00 | 12933.5 | 0 | 0 | 12933.7 | 0.4 | 0.4 | 0 | 0.2 | 3.9 | 4.4
2019-10-31 19:00 | 14025.9 | 0 | 0 | 14026.1 | 0.4 | 0.4 | 0 | 0.2 | 3.9 | 4.8
2019-10-31 20:00 | 16839.8 | 0 | 0 | 16840 | 0.4 | 0.4 | 0 | 0.2 | 3.9 | 5.7
2019-10-31 21:00 | 17920.8 | 0 | 0 | 17921 | 0.4 | 0.4 | 0 | 0.2 | 3.8 | 6.1
2019-10-31 22:00 | 15729.3 | 0 | 0 | 15729.4 | 0.4 | 0.4 | 0 | 0.1 | 3.8 | 5.3
2019-10-31 23:00 | 10314.5 | 0 | 0 | 10314.6 | 0.4 | 0.4 | 0 | 0.1 | 3.8 | 3.5
2019-11-01 | 12425.8 | 0 | 0 | 12426 | 0.4 | 0.4 | 0 | 0.2 | 3.8 | 4.2
2019-11-01 01:00 | 10589 | 0 | 0 | 10589.3 | 0.4 | 0.4 | 0 | 0.2 | 3.8 | 3.6
2019-11-01 02:00 | 10955.8 | 0 | 0 | 10956 | 0.4 | 0.4 | 0 | 0.2 | 3.7 | 3.7
2019-11-01 03:00 | 10868.2 | 0 | 0 | 10868.4 | 0.4 | 0.4 | 0 | 0.2 | 3.7 | 3.7
2019-11-01 04:00 | 11095.9 | 0 | 0 | 11096.1 | 0.4 | 0.4 | 0 | 0.2 | 3.7 | 3.8
2019-11-01 05:00 | 12254 | 38.6 | 0 | 12215.7 | 0.4 | 0.4 | 0 | 0.2 | 3.7 | 4.1
2019-11-01 06:00 | 27972.2 | 1929.6 | 0 | 26042.9 | 0.4 | 0.4 | 0 | 0.3 | 3.6 | 8.8
2019-11-01 07:00 | 34429.2 | 5808 | 0 | 28621.4 | 0.4 | 0.4 | 0 | 0.3 | 3.6 | 9.7
2019-11-01 08:00 | 33564.9 | 9261.8 | 0 | 24303.1 | 0.5 | 0.4 | 0 | 0.2 | 3.5 | 8.2
2019-11-01 09:00 | 15679.1 | 11770.3 | 0 | 3909 | 0.5 | 0.4 | 0 | 0.2 | 3.3 | 1.3
2019-11-01 10:00 | 11421 | 13256 | 0 | 0.1 | 0.1 | 1.1 | 0 | 1834.2 | 4.2 | 0
2019-11-01 11:00 | 14883.8 | 13622.6 | 0 | 1261.2 | 0.5 | 0.4 | 0 | 0.2 | 4.1 | 0.4
2019-11-01 12:00 | 26447.6 | 13121 | 0 | 13326.8 | 0.5 | 0.4 | 0 | 0.2 | 4 | 4.5
2019-11-01 13:00 | 65653.8 | 11654.5 | 0 | 53999.5 | 0.4 | 0.4 | 0 | 0.2 | 4 | 18.3
2019-11-01 14:00 | 29959 | 9377.6 | 0 | 20581.6 | 0.4 | 0.4 | 0 | 0.2 | 4 | 7
2019-11-01 15:00 | 14474.8 | 6155.3 | 0 | 8319.8 | 0.4 | 0.4 | 0 | 0.3 | 4 | 2.8
2019-11-01 16:00 | 11541.1 | 2527.7 | 0 | 9013.6 | 0.4 | 0.4 | 0 | 0.2 | 3.9 | 3.1
2019-11-01 17:00 | 10475.6 | 347.3 | 0 | 10128.4 | 0.4 | 0.4 | 0 | 0.2 | 3.9 | 3.4
2019-11-01 18:00 | 12539.5 | 0 | 0 | 12539.7 | 0.4 | 0.4 | 0 | 0.2 | 3.8 | 4.2
2019-11-01 19:00 | 16504.8 | 0 | 0 | 16505.1 | 0.4 | 0.4 | 0 | 0.2 | 3.8 | 5.6
2019-11-01 20:00 | 18218.5 | 0 | 0 | 18218.7 | 0.4 | 0.4 | 0 | 0.2 | 3.8 | 6.2
2019-11-01 21:00 | 17129.2 | 0 | 0 | 17129.4 | 0.4 | 0.4 | 0 | 0.2 | 3.8 | 5.8
2019-11-01 22:00 | 15740.7 | 0 | 0 | 15741 | 0.4 | 0.4 | 0 | 0.2 | 3.8 | 5.3
2019-11-01 23:00 | 13379.2 | 0 | 0 | 13379.5 | 0.4 | 0.4 | 0 | 0.2 | 3.8 | 4.5
2019-11-02 | 10308.1 | 0 | 0 | 10308.3 | 0.4 | 0.4 | 0 | 0.2 | 3.7 | 3.5
2019-11-02 01:00 | 10651.7 | 0 | 0 | 10652 | 0.4 | 0.4 | 0 | 0.2 | 3.7 | 3.6
2019-11-02 02:00 | 11061.6 | 0 | 0 | 11061.8 | 0.4 | 0.4 | 0 | 0.2 | 3.7 | 3.7
2019-11-02 03:00 | 11026.5 | 0 | 0 | 11026.7 | 0.4 | 0.4 | 0 | 0.2 | 3.7 | 3.7
2019-11-02 04:00 | 10298.9 | 0 | 0 | 10299.1 | 0.4 | 0.4 | 0 | 0.2 | 3.6 | 3.5
2019-11-02 05:00 | 9050.2 | 38.6 | 0 | 9011.9 | 0.4 | 0.4 | 0 | 0.2 | 3.5 | 3.1
2019-11-02 06:00 | 28472 | 1891 | 0 | 26581.3 | 0.4 | 0.4 | 0 | 0.3 | 3.5 | 9
2019-11-02 07:00 | 39051.8 | 5383.5 | 0 | 33668.4 | 0.5 | 0.4 | 0 | 0.2 | 3.3 | 11.4
2019-11-02 08:00 | 33151 | 9049.6 | 0 | 24101.4 | 0.5 | 0.3 | 0 | 0.2 | 3.1 | 8.2
2019-11-02 09:00 | 12655.2 | 11635.2 | 0 | 1019.9 | 0.6 | 0.3 | 0 | 0.2 | 2.8 | 0.3
2019-11-02 10:00 | 12166.8 | 13198.1 | 0 | 0.1 | 0.1 | 1.1 | 0 | 1030.5 | 3.7 | 0
2019-11-02 11:00 | 12139 | 13699.8 | 0 | 0.1 | 0.1 | 1.1 | 0 | 1560 | 4.6 | 0
2019-11-02 12:00 | 27905.2 | 13217.4 | 0 | 14687.8 | 0.5 | 0.4 | 0 | 0.2 | 4.4 | 5
2019-11-02 13:00 | 62443.7 | 11770.3 | 0 | 50673.5 | 0.5 | 0.4 | 0 | 0.2 | 4.3 | 17.2
2019-11-02 14:00 | 27895.5 | 9300.4 | 0 | 18595.2 | 0.5 | 0.4 | 0 | 0.3 | 4.1 | 6.3
2019-11-02 15:00 | 13239.2 | 6020.2 | 0 | 7219.3 | 0.4 | 0.4 | 0 | 0.3 | 4.1 | 2.4
2019-11-02 16:00 | 10038.4 | 2527.7 | 0 | 7510.9 | 0.4 | 0.4 | 0 | 0.2 | 4 | 2.5
2019-11-02 17:00 | 13174.4 | 328 | 0 | 12846.5 | 0.4 | 0.4 | 0 | 0.2 | 4 | 4.4
2019-11-02 18:00 | 13747.8 | 0 | 0 | 13747.9 | 0.4 | 0.4 | 0 | 0.2 | 3.9 | 4.7
2019-11-02 19:00 | 17076 | 0 | 0 | 17076.2 | 0.4 | 0.4 | 0 | 0.2 | 3.9 | 5.8
2019-11-02 20:00 | 18703.1 | 0 | 0 | 18703.3 | 0.4 | 0.4 | 0 | 0.2 | 3.9 | 6.3
2019-11-02 21:00 | 17266.6 | 0 | 0 | 17266.8 | 0.4 | 0.4 | 0 | 0.2 | 3.9 | 5.8
2019-11-02 22:00 | 15509.6 | 0 | 0 | 15509.9 | 0.4 | 0.4 | 0 | 0.2 | 3.8 | 5.3
2019-11-02 23:00 | 9705.9 | 0 | 0 | 9706.2 | 0.4 | 0.4 | 0 | 0.2 | 3.8 | 3.3
2019-11-03 | 11812.3 | 0 | 0 | 11812.6 | 0.4 | 0.4 | 0 | 0.2 | 3.8 | 4
2019-11-03 01:00 | 10721.7 | 0 | 0 | 10722 | 0.4 | 0.4 | 0 | 0.2 | 3.8 | 3.6
2019-11-03 02:00 | 11022.9 | 0 | 0 | 11023.2 | 0.4 | 0.4 | 0 | 0.3 | 3.8 | 3.7
2019-11-03 03:00 | 11188.9 | 0 | 0 | 11189.2 | 0.4 | 0.4 | 0 | 0.3 | 3.8 | 3.8
2019-11-03 04:00 | 11079.9 | 0 | 0 | 11080.2 | 0.4 | 0.4 | 0 | 0.3 | 3.7 | 3.8
2019-11-03 05:00 | 11664.4 | 38.6 | 0 | 11626.1 | 0.4 | 0.4 | 0 | 0.3 | 3.7 | 3.9
2019-11-03 06:00 | 30641.4 | 1813.8 | 0 | 28828 | 0.4 | 0.4 | 0 | 0.4 | 3.6 | 9.8
2019-11-03 07:00 | 36030.3 | 5229.1 | 0 | 30801.5 | 0.4 | 0.4 | 0 | 0.3 | 3.6 | 10.4
2019-11-03 08:00 | 36237 | 8355 | 0 | 27882.2 | 0.4 | 0.4 | 0 | 0.3 | 3.5 | 9.4
2019-11-03 09:00 | 17030.5 | 10226.6 | 0 | 6804.1 | 0.5 | 0.4 | 0 | 0.3 | 3.5 | 2.3
2019-11-03 10:00 | 11979.6 | 11886 | 0 | 93.7 | 0.5 | 0.4 | 0 | 0.2 | 3.3 | 0
2019-11-03 11:00 | 12351.5 | 12715.7 | 0 | 0.1 | 0.1 | 1 | 0 | 363.5 | 4.2 | 0
2019-11-03 12:00 | 28365.5 | 12792.9 | 0 | 15572.7 | 0.5 | 0.4 | 0 | 0.2 | 4.1 | 5.3
2019-11-03 13:00 | 63464.2 | 11596.6 | 0 | 51867.8 | 0.4 | 0.4 | 0 | 0.2 | 4.1 | 17.6
2019-11-03 14:00 | 25644.5 | 9377.6 | 0 | 16267 | 0.5 | 0.4 | 0 | 0.2 | 4 | 5.5
2019-11-03 15:00 | 13922.3 | 6213.2 | 0 | 7709.5 | 0.4 | 0.4 | 0 | 0.3 | 4 | 2.6
2019-11-03 16:00 | 11261.2 | 2489.1 | 0 | 8772.4 | 0.4 | 0.4 | 0 | 0.3 | 4 | 3
2019-11-03 17:00 | 12120.6 | 347.3 | 0 | 11773.6 | 0.4 | 0.4 | 0 | 0.3 | 3.9 | 4
2019-11-03 18:00 | 14856 | 0 | 0 | 14856.2 | 0.4 | 0.4 | 0 | 0.2 | 3.9 | 5
2019-11-03 19:00 | 17927.9 | 0 | 0 | 17928.1 | 0.4 | 0.4 | 0 | 0.2 | 3.9 | 6.1
2019-11-03 20:00 | 17905.9 | 0 | 0 | 17906.2 | 0.4 | 0.4 | 0 | 0.2 | 3.8 | 6.1
2019-11-03 21:00 | 17034.8 | 0 | 0 | 17035 | 0.4 | 0.4 | 0 | 0.3 | 3.8 | 5.8
2019-11-03 22:00 | 15663.1 | 0 | 0 | 15663.4 | 0.4 | 0.4 | 0 | 0.2 | 3.8 | 5.3
2019-11-03 23:00 | 12324 | 0 | 0 | 12324.3 | 0.4 | 0.4 | 0 | 0.2 | 3.8 | 4.2
2019-11-04 | 12293.6 | 0 | 0 | 12293.8 | 0.4 | 0.4 | 0 | 0.2 | 3.8 | 4.2
2019-11-04 01:00 | 10663.8 | 0 | 0 | 10664 | 0.4 | 0.4 | 0 | 0.2 | 3.8 | 3.6
2019-11-04 02:00 | 10601.9 | 0 | 0 | 10602.2 | 0.4 | 0.4 | 0 | 0.3 | 3.8 | 3.6
2019-11-04 03:00 | 11198.5 | 0 | 0 | 11198.8 | 0.4 | 0.4 | 0 | 0.3 | 3.8 | 3.8
2019-11-04 04:00 | 10266.1 | 0 | 0 | 10266.4 | 0.4 | 0.4 | 0 | 0.3 | 3.8 | 3.5
2019-11-04 05:00 | 10216.7 | 38.6 | 0 | 10178.4 | 0.4 | 0.4 | 0 | 0.3 | 3.8 | 3.4
2019-11-04 06:00 | 26939.2 | 1833.1 | 0 | 25106.5 | 0.4 | 0.4 | 0 | 0.4 | 3.8 | 8.5
2019-11-04 07:00 | 39548 | 5287 | 0 | 34261.4 | 0.4 | 0.4 | 0 | 0.3 | 3.8 | 11.6
2019-11-04 08:00 | 33034.3 | 8740.9 | 0 | 24293.8 | 0.4 | 0.5 | 0 | 0.3 | 3.9 | 8.2
2019-11-04 09:00 | 12631.2 | 11152.8 | 0 | 1478.6 | 0.4 | 0.4 | 0 | 0.2 | 3.9 | 0.5
2019-11-04 10:00 | 13176.8 | 12272 | 0 | 905.1 | 0.4 | 0.4 | 0 | 0.2 | 3.8 | 0.3
2019-11-04 11:00 | 12275.6 | 12233.4 | 0 | 42.2 | 0.6 | 0.4 | 0 | 0.2 | 3.6 | 0
2019-11-04 12:00 | 27594.7 | 11770.3 | 0 | 15824.7 | 0.4 | 0.5 | 0 | 0.2 | 3.6 | 5.4
2019-11-04 13:00 | 62038.4 | 10265.2 | 0 | 51773.5 | 0.3 | 0.5 | 0 | 0.2 | 3.8 | 17.5
2019-11-04 14:00 | 27478.6 | 8509.3 | 0 | 18969.5 | 0.4 | 0.5 | 0 | 0.3 | 3.8 | 6.4
2019-11-04 15:00 | 16264.8 | 5750.1 | 0 | 10515.1 | 0.4 | 0.5 | 0 | 0.3 | 3.8 | 3.6
2019-11-04 16:00 | 14133.1 | 2527.7 | 0 | 11605.6 | 0.4 | 0.4 | 0 | 0.3 | 3.8 | 3.9
2019-11-04 17:00 | 12833.4 | 366.6 | 0 | 12467 | 0.4 | 0.4 | 0 | 0.2 | 3.8 | 4.2
2019-11-04 18:00 | 10395.1 | 0 | 0 | 10395.3 | 0.4 | 0.4 | 0 | 0.2 | 3.8 | 3.5
2019-11-04 19:00 | 15974.8 | 0 | 0 | 15975 | 0.4 | 0.4 | 0 | 0.2 | 3.8 | 5.4
2019-11-04 20:00 | 16376.3 | 0 | 0 | 16376.5 | 0.4 | 0.4 | 0 | 0.2 | 3.8 | 5.5
2019-11-04 21:00 | 18322.2 | 0 | 0 | 18322.4 | 0.4 | 0.4 | 0 | 0.2 | 3.8 | 6.2
2019-11-04 22:00 | 15681.3 | 0 | 0 | 15681.5 | 0.4 | 0.4 | 0 | 0.2 | 3.8 | 5.3
2019-11-04 23:00 | 13329.1 | 0 | 0 | 13329.4 | 0.4 | 0.4 | 0 | 0.2 | 3.8 | 4.5
2019-11-05 | 8656.9 | 0 | 0 | 8657.2 | 0.4 | 0.4 | 0 | 0.2 | 3.8 | 2.9
2019-11-05 01:00 | 10674.3 | 0 | 0 | 10674.5 | 0.4 | 0.4 | 0 | 0.2 | 3.7 | 3.6
2019-11-05 02:00 | 10954.5 | 0 | 0 | 10954.7 | 0.4 | 0.4 | 0 | 0.2 | 3.7 | 3.7
2019-11-05 03:00 | 10984.6 | 0 | 0 | 10984.8 | 0.4 | 0.4 | 0 | 0.2 | 3.6 | 3.7
2019-11-05 04:00 | 10840.9 | 0 | 0 | 10841.1 | 0.4 | 0.4 | 0 | 0.2 | 3.6 | 3.7
2019-11-05 05:00 | 9443.1 | 38.6 | 0 | 9404.7 | 0.4 | 0.4 | 0 | 0.2 | 3.5 | 3.2
2019-11-05 06:00 | 26824.5 | 1813.8 | 0 | 25011 | 0.5 | 0.4 | 0 | 0.3 | 3.4 | 8.5
2019-11-05 07:00 | 34539 | 5402.7 | 0 | 29136.4 | 0.5 | 0.4 | 0 | 0.3 | 3.3 | 9.9
2019-11-05 08:00 | 36824.5 | 8837.3 | 0 | 27987.2 | 0.5 | 0.4 | 0 | 0.3 | 3.1 | 9.5
2019-11-05 09:00 | 15060.8 | 11307.2 | 0 | 3753.6 | 0.6 | 0.4 | 0 | 0.2 | 2.9 | 1.3
2019-11-05 10:00 | 12205.1 | 12754.3 | 0 | 0.1 | 0.1 | 1.1 | 0 | 548.4 | 3.8 | 0
2019-11-05 11:00 | 10480.1 | 13198.1 | 0 | 0.1 | 0.1 | 1 | 0 | 2717.2 | 4.6 | 0
2019-11-05 12:00 | 28252.1 | 12792.9 | 0 | 15459.2 | 0.6 | 0.3 | 0 | 0.2 | 4.4 | 5.2
2019-11-05 13:00 | 63815.3 | 11422.9 | 0 | 52392.5 | 0.4 | 0.4 | 0 | 0.2 | 4.3 | 17.7
2019-11-05 14:00 | 27601.8 | 9204 | 0 | 18398 | 0.5 | 0.4 | 0 | 0.2 | 4.2 | 6.2
2019-11-05 15:00 | 14884.7 | 6020.2 | 0 | 8864.7 | 0.4 | 0.4 | 0 | 0.3 | 4.1 | 3
2019-11-05 16:00 | 11911.6 | 2411.9 | 0 | 9499.9 | 0.4 | 0.4 | 0 | 0.2 | 4 | 3.2
2019-11-05 17:00 | 10953.8 | 347.3 | 0 | 10606.6 | 0.4 | 0.4 | 0 | 0.2 | 4 | 3.6
2019-11-05 18:00 | 13085.8 | 0 | 0 | 13086 | 0.4 | 0.4 | 0 | 0.2 | 3.9 | 4.4
2019-11-05 19:00 | 17018.1 | 0 | 0 | 17018.3 | 0.4 | 0.4 | 0 | 0.2 | 3.9 | 5.8
2019-11-05 20:00 | 16811.8 | 0 | 0 | 16812.1 | 0.4 | 0.4 | 0 | 0.2 | 3.9 | 5.7
2019-11-05 21:00 | 17433.5 | 0 | 0 | 17433.7 | 0.4 | 0.4 | 0 | 0.2 | 3.9 | 5.9
2019-11-05 22:00 | 15917.4 | 0 | 0 | 15917.6 | 0.4 | 0.4 | 0 | 0.2 | 3.8 | 5.4
2019-11-05 23:00 | 13108 | 0 | 0 | 13108.3 | 0.4 | 0.4 | 0 | 0.2 | 3.8 | 4.4
2019-11-06 | 10491.1 | 0 | 0 | 10491.4 | 0.4 | 0.4 | 0 | 0.2 | 3.8 | 3.6
2019-11-06 01:00 | 10410.3 | 0 | 0 | 10410.5 | 0.4 | 0.4 | 0 | 0.2 | 3.8 | 3.5
2019-11-06 02:00 | 10470.1 | 0 | 0 | 10470.3 | 0.4 | 0.4 | 0 | 0.2 | 3.8 | 3.5
2019-11-06 03:00 | 10838.2 | 0 | 0 | 10838.5 | 0.4 | 0.4 | 0 | 0.3 | 3.8 | 3.7
2019-11-06 04:00 | 9641.2 | 0 | 0 | 9641.5 | 0.4 | 0.4 | 0 | 0.3 | 3.8 | 3.3
2019-11-06 05:00 | 8986.5 | 38.6 | 0 | 8948.2 | 0.4 | 0.4 | 0 | 0.3 | 3.8 | 3
2019-11-06 06:00 | 31381.4 | 1833.1 | 0 | 29548.7 | 0.4 | 0.4 | 0 | 0.4 | 3.8 | 10
2019-11-06 07:00 | 34035.7 | 5306.3 | 0 | 28729.7 | 0.4 | 0.4 | 0 | 0.3 | 3.8 | 9.7
2019-11-06 08:00 | 34054.3 | 8644.4 | 0 | 25410.2 | 0.4 | 0.4 | 0 | 0.3 | 3.8 | 8.6
2019-11-06 09:00 | 14362.7 | 11210.7 | 0 | 3152.3 | 0.4 | 0.5 | 0 | 0.2 | 3.8 | 1.1
2019-11-06 10:00 | 14137.8 | 12754.3 | 0 | 1383.7 | 0.4 | 0.4 | 0 | 0.2 | 3.8 | 0.5
2019-11-06 11:00 | 15530.7 | 13198.1 | 0 | 2332.8 | 0.4 | 0.4 | 0 | 0.2 | 3.8 | 0.8
2019-11-06 12:00 | 28953.7 | 12831.5 | 0 | 16122.4 | 0.4 | 0.4 | 0 | 0.2 | 3.8 | 5.5
2019-11-06 13:00 | 58883.9 | 11538.7 | 0 | 47345.3 | 0.5 | 0.4 | 0 | 0.2 | 3.7 | 16
2019-11-06 14:00 | 29439.3 | 9184.7 | 0 | 20254.9 | 0.4 | 0.4 | 0 | 0.3 | 3.7 | 6.9
2019-11-06 15:00 | 12177.4 | 5962.3 | 0 | 6215.4 | 0.4 | 0.5 | 0 | 0.3 | 3.8 | 2.1
2019-11-06 16:00 | 11504.9 | 2392.6 | 0 | 9112.6 | 0.4 | 0.4 | 0 | 0.2 | 3.8 | 3.1
2019-11-06 17:00 | 10483.2 | 347.3 | 0 | 10136.1 | 0.4 | 0.4 | 0 | 0.2 | 3.8 | 3.4
2019-11-06 18:00 | 13764.6 | 0 | 0 | 13764.8 | 0.4 | 0.4 | 0 | 0.2 | 3.8 | 4.7
2019-11-06 19:00 | 17240.7 | 0 | 0 | 17241 | 0.4 | 0.4 | 0 | 0.2 | 3.8 | 5.8
2019-11-06 20:00 | 19133.9 | 0 | 0 | 19134.2 | 0.4 | 0.4 | 0 | 0.2 | 3.8 | 6.5
2019-11-06 21:00 | 16517.2 | 0 | 0 | 16517.4 | 0.4 | 0.4 | 0 | 0.2 | 3.8 | 5.6
2019-11-06 22:00 | 14903.9 | 0 | 0 | 14904.1 | 0.4 | 0.4 | 0 | 0.2 | 3.8 | 5
2019-11-06 23:00 | 12166.9 | 0 | 0 | 12167.1 | 0.4 | 0.4 | 0 | 0.2 | 3.8 | 4.1
2019-11-07 | 12561.6 | 0 | 0 | 12561.8 | 0.4 | 0.4 | 0 | 0.2 | 3.8 | 4.3
2019-11-07 01:00 | 10561.6 | 0 | 0 | 10561.9 | 0.4 | 0.4 | 0 | 0.2 | 3.8 | 3.6
2019-11-07 02:00 | 10604.2 | 0 | 0 | 10604.4 | 0.4 | 0.4 | 0 | 0.2 | 3.8 | 3.6
2019-11-07 03:00 | 10818.1 | 0 | 0 | 10818.3 | 0.4 | 0.4 | 0 | 0.2 | 3.8 | 3.7
2019-11-07 04:00 | 11100.9 | 0 | 0 | 11101.1 | 0.4 | 0.4 | 0 | 0.2 | 3.8 | 3.8
2019-11-07 05:00 | 11924.6 | 38.6 | 0 | 11886.3 | 0.4 | 0.4 | 0 | 0.2 | 3.8 | 4
2019-11-07 06:00 | 30592.7 | 1852.4 | 0 | 28740.6 | 0.4 | 0.4 | 0 | 0.3 | 3.9 | 9.7
2019-11-07 07:00 | 39272.7 | 5325.6 | 0 | 33947.4 | 0.4 | 0.4 | 0 | 0.3 | 3.9 | 11.5
2019-11-07 08:00 | 29354.2 | 8683 | 0 | 20671.5 | 0.4 | 0.4 | 0 | 0.2 | 3.9 | 7
2019-11-07 09:00 | 13070.4 | 11345.8 | 0 | 1724.9 | 0.4 | 0.4 | 0 | 0.3 | 3.9 | 0.6
2019-11-07 10:00 | 14985.3 | 12870.1 | 0 | 2115.5 | 0.4 | 0.5 | 0 | 0.2 | 3.9 | 0.7
2019-11-07 11:00 | 13375.7 | 13333.2 | 0 | 42.5 | 0.6 | 0.4 | 0 | 0.2 | 3.7 | 0
2019-11-07 12:00 | 30629.9 | 12657.9 | 0 | 17972.4 | 0.4 | 0.5 | 0 | 0.2 | 3.7 | 6.1
2019-11-07 13:00 | 59977.6 | 11037 | 0 | 48940.8 | 0.4 | 0.5 | 0 | 0.2 | 3.7 | 16.6
2019-11-07 14:00 | 28746.8 | 8490 | 0 | 20257.1 | 0.4 | 0.5 | 0 | 0.3 | 3.7 | 6.9
2019-11-07 15:00 | 14355.4 | 5672.9 | 0 | 8682.8 | 0.4 | 0.5 | 0 | 0.3 | 3.8 | 2.9
2019-11-07 16:00 | 11641.8 | 2431.2 | 0 | 9210.8 | 0.4 | 0.5 | 0 | 0.2 | 3.8 | 3.1
2019-11-07 17:00 | 14882.4 | 385.9 | 0 | 14496.7 | 0.4 | 0.4 | 0 | 0.2 | 3.8 | 4.9
2019-11-07 18:00 | 16012.9 | 0 | 0 | 16013.1 | 0.4 | 0.4 | 0 | 0.2 | 3.8 | 5.4
2019-11-07 19:00 | 18073.7 | 0 | 0 | 18073.9 | 0.4 | 0.4 | 0 | 0.2 | 3.8 | 6.1
2019-11-07 20:00 | 19258 | 0 | 0 | 19258.2 | 0.4 | 0.4 | 0 | 0.2 | 3.8 | 6.5
2019-11-07 21:00 | 17608.5 | 0 | 0 | 17608.8 | 0.4 | 0.4 | 0 | 0.2 | 3.8 | 6
2019-11-07 22:00 | 15745.6 | 0 | 0 | 15745.8 | 0.4 | 0.4 | 0 | 0.2 | 3.8 | 5.3
2019-11-07 23:00 | 9080 | 0 | 0 | 9080.2 | 0.4 | 0.4 | 0 | 0.2 | 3.8 | 3.1
2019-11-08 | 11965.8 | 0 | 0 | 11966 | 0.4 | 0.4 | 0 | 0.2 | 3.8 | 4.1
2019-11-08 01:00 | 10364.2 | 0 | 0 | 10364.5 | 0.4 | 0.4 | 0 | 0.2 | 3.8 | 3.5
2019-11-08 02:00 | 10669.7 | 0 | 0 | 10670 | 0.4 | 0.4 | 0 | 0.2 | 3.8 | 3.6
2019-11-08 03:00 | 10863 | 0 | 0 | 10863.2 | 0.4 | 0.4 | 0 | 0.2 | 3.8 | 3.7
2019-11-08 04:00 | 10887.5 | 0 | 0 | 10887.7 | 0.4 | 0.4 | 0 | 0.2 | 3.8 | 3.7
2019-11-08 05:00 | 12121.6 | 38.6 | 0 | 12083.3 | 0.4 | 0.4 | 0 | 0.2 | 3.8 | 4.1
2019-11-08 06:00 | 29606.2 | 1813.8 | 0 | 27792.8 | 0.4 | 0.4 | 0 | 0.3 | 3.8 | 9.4
2019-11-08 07:00 | 35927.7 | 5402.7 | 0 | 30525.3 | 0.4 | 0.4 | 0 | 0.3 | 3.8 | 10.3
2019-11-08 08:00 | 31574.5 | 8818.1 | 0 | 22756.7 | 0.4 | 0.4 | 0 | 0.3 | 3.8 | 7.7
2019-11-08 09:00 | 14346.8 | 11268.6 | 0 | 3078.4 | 0.4 | 0.4 | 0 | 0.2 | 3.8 | 1
2019-11-08 10:00 | 14289.3 | 12715.7 | 0 | 1573.8 | 0.4 | 0.4 | 0 | 0.2 | 3.8 | 0.5
2019-11-08 11:00 | 15796.2 | 13082.4 | 0 | 2714.1 | 0.4 | 0.4 | 0 | 0.2 | 3.7 | 0.9
2019-11-08 12:00 | 28648.3 | 12407 | 0 | 16241.5 | 0.4 | 0.4 | 0 | 0.2 | 3.8 | 5.5
2019-11-08 13:00 | 64016.2 | 10998.4 | 0 | 53018.1 | 0.4 | 0.5 | 0 | 0.2 | 3.8 | 18
2019-11-08 14:00 | 29338.6 | 8644.4 | 0 | 20694.5 | 0.4 | 0.4 | 0 | 0.3 | 3.8 | 7
2019-11-08 15:00 | 15361.9 | 5557.1 | 0 | 9805.1 | 0.4 | 0.4 | 0 | 0.3 | 3.8 | 3.3
2019-11-08 16:00 | 11109.9 | 2392.6 | 0 | 8717.6 | 0.4 | 0.4 | 0 | 0.3 | 3.8 | 3
2019-11-08 17:00 | 12401.6 | 385.9 | 0 | 12015.9 | 0.4 | 0.4 | 0 | 0.2 | 3.8 | 4.1
2019-11-08 18:00 | 10804.9 | 0 | 0 | 10805.2 | 0.4 | 0.4 | 0 | 0.2 | 3.8 | 3.7
2019-11-08 19:00 | 15256.5 | 0 | 0 | 15256.8 | 0.4 | 0.4 | 0 | 0.2 | 3.8 | 5.2
2019-11-08 20:00 | 18384.5 | 0 | 0 | 18384.7 | 0.4 | 0.4 | 0 | 0.2 | 3.8 | 6.2
2019-11-08 21:00 | 17119.1 | 0 | 0 | 17119.4 | 0.4 | 0.4 | 0 | 0.2 | 3.8 | 5.8
2019-11-08 22:00 | 15645.5 | 0 | 0 | 15645.8 | 0.4 | 0.4 | 0 | 0.2 | 3.8 | 5.3
2019-11-08 23:00 | 13118.1 | 0 | 0 | 13118.3 | 0.4 | 0.4 | 0 | 0.1 | 3.8 | 4.4
2019-11-09 | 8693.7 | 0 | 0 | 8693.8 | 0.4 | 0.4 | 0 | 0.2 | 3.7 | 2.9
2019-11-09 01:00 | 10115.7 | 0 | 0 | 10115.8 | 0.4 | 0.4 | 0 | 0.2 | 3.7 | 3.4
2019-11-09 02:00 | 11037.8 | 0 | 0 | 11038 | 0.4 | 0.4 | 0 | 0.2 | 3.7 | 3.7
2019-11-09 03:00 | 11283.3 | 0 | 0 | 11283.5 | 0.4 | 0.4 | 0 | 0.2 | 3.6 | 3.8
2019-11-09 04:00 | 9206.2 | 0 | 0 | 9206.4 | 0.4 | 0.4 | 0 | 0.2 | 3.6 | 3.1
2019-11-09 05:00 | 8573.1 | 38.6 | 0 | 8534.7 | 0.4 | 0.4 | 0 | 0.2 | 3.5 | 2.9
2019-11-09 06:00 | 29188 | 1813.8 | 0 | 27374.5 | 0.4 | 0.4 | 0 | 0.3 | 3.4 | 9.3
2019-11-09 07:00 | 39619.4 | 5402.7 | 0 | 34216.8 | 0.5 | 0.4 | 0 | 0.3 | 3.3 | 11.6
2019-11-09 08:00 | 33706.7 | 8702.3 | 0 | 25004.5 | 0.5 | 0.4 | 0 | 0.2 | 3.1 | 8.5
2019-11-09 09:00 | 13517.6 | 11133.5 | 0 | 2384.1 | 0.6 | 0.4 | 0 | 0.2 | 2.8 | 0.8
2019-11-09 10:00 | 10586.7 | 12600 | 0 | 0.1 | 0.1 | 1 | 0 | 2012.5 | 3.7 | 0
2019-11-09 11:00 | 11574.5 | 12696.5 | 0 | 0.1 | 0.1 | 1.1 | 0 | 1121.1 | 4.6 | 0
2019-11-09 12:00 | 30945.2 | 12098.3 | 0 | 18846.9 | 0.5 | 0.4 | 0 | 0.2 | 4.4 | 6.4
2019-11-09 13:00 | 63693.8 | 10766.9 | 0 | 52927 | 0.4 | 0.4 | 0 | 0.2 | 4.3 | 17.9
2019-11-09 14:00 | 27732.9 | 8528.6 | 0 | 19204.5 | 0.5 | 0.4 | 0 | 0.3 | 4.2 | 6.5
2019-11-09 15:00 | 14235.9 | 5615 | 0 | 8621.1 | 0.5 | 0.4 | 0 | 0.3 | 4.1 | 2.9
2019-11-09 16:00 | 11023.3 | 2296.2 | 0 | 8727.3 | 0.4 | 0.4 | 0 | 0.2 | 4 | 3
2019-11-09 17:00 | 14153.3 | 347.3 | 0 | 13806.1 | 0.4 | 0.4 | 0 | 0.2 | 4 | 4.7
2019-11-09 18:00 | 16981 | 0 | 0 | 16981.2 | 0.4 | 0.4 | 0 | 0.2 | 3.9 | 5.8
2019-11-09 19:00 | 16763.9 | 0 | 0 | 16764.2 | 0.4 | 0.4 | 0 | 0.2 | 3.9 | 5.7
2019-11-09 20:00 | 16868.5 | 0 | 0 | 16868.7 | 0.4 | 0.4 | 0 | 0.2 | 3.9 | 5.7
2019-11-09 21:00 | 17465.6 | 0 | 0 | 17465.8 | 0.4 | 0.4 | 0 | 0.2 | 3.8 | 5.9
2019-11-09 22:00 | 15640.8 | 0 | 0 | 15641.1 | 0.4 | 0.4 | 0 | 0.2 | 3.8 | 5.3
2019-11-09 23:00 | 13148.7 | 0 | 0 | 13148.9 | 0.4 | 0.4 | 0 | 0.2 | 3.8 | 4.5
2019-11-10 | 12108.3 | 0 | 0 | 12108.5 | 0.4 | 0.4 | 0 | 0.2 | 3.8 | 4.1
2019-11-10 01:00 | 10618.1 | 0 | 0 | 10618.3 | 0.4 | 0.4 | 0 | 0.2 | 3.8 | 3.6
2019-11-10 02:00 | 10950.3 | 0 | 0 | 10950.5 | 0.4 | 0.4 | 0 | 0.2 | 3.7 | 3.7
2019-11-10 03:00 | 11167.7 | 0 | 0 | 11167.9 | 0.4 | 0.4 | 0 | 0.2 | 3.7 | 3.8
2019-11-10 04:00 | 11310.5 | 0 | 0 | 11310.7 | 0.4 | 0.4 | 0 | 0.2 | 3.7 | 3.8
2019-11-10 05:00 | 14699.3 | 38.6 | 0 | 14661 | 0.4 | 0.4 | 0 | 0.2 | 3.7 | 5
2019-11-10 06:00 | 29403.6 | 1755.9 | 0 | 27647.9 | 0.4 | 0.4 | 0 | 0.2 | 3.6 | 9.4
2019-11-10 07:00 | 36958 | 5364.2 | 0 | 31594.1 | 0.4 | 0.4 | 0 | 0.3 | 3.5 | 10.7
2019-11-10 08:00 | 36136.7 | 8779.5 | 0 | 27357.4 | 0.4 | 0.4 | 0 | 0.3 | 3.4 | 9.3
2019-11-10 09:00 | 12851.7 | 11152.8 | 0 | 1699.1 | 0.5 | 0.4 | 0 | 0.2 | 3.3 | 0.6
2019-11-10 10:00 | 11353.9 | 12503.5 | 0 | 0.1 | 0.1 | 1.1 | 0 | 1148.8 | 4.2 | 0
2019-11-10 11:00 | 13061.6 | 12754.3 | 0 | 307.4 | 0.5 | 0.4 | 0 | 0.2 | 4 | 0.1
2019-11-10 12:00 | 27522.2 | 12754.3 | 0 | 14768 | 0.5 | 0.4 | 0 | 0.2 | 4 | 5
2019-11-10 13:00 | 63843.7 | 11384.4 | 0 | 52459.6 | 0.4 | 0.4 | 0 | 0.2 | 4 | 17.8
2019-11-10 14:00 | 27176.7 | 9088.2 | 0 | 18088.7 | 0.4 | 0.4 | 0 | 0.3 | 4 | 6.1
2019-11-10 15:00 | 12683.6 | 5923.7 | 0 | 6760.2 | 0.4 | 0.4 | 0 | 0.3 | 4 | 2.3
2019-11-10 16:00 | 13865.8 | 2199.7 | 0 | 11666.3 | 0.4 | 0.4 | 0 | 0.2 | 3.9 | 4
2019-11-10 17:00 | 13993 | 328 | 0 | 13665.1 | 0.4 | 0.4 | 0 | 0.2 | 3.9 | 4.6
2019-11-10 18:00 | 16193.1 | 0 | 0 | 16193.3 | 0.4 | 0.4 | 0 | 0.2 | 3.8 | 5.5
2019-11-10 19:00 | 16068.7 | 0 | 0 | 16069 | 0.4 | 0.4 | 0 | 0.2 | 3.8 | 5.4
2019-11-10 20:00 | 17886.8 | 0 | 0 | 17887 | 0.4 | 0.4 | 0 | 0.2 | 3.8 | 6.1
2019-11-10 21:00 | 18035 | 0 | 0 | 18035.2 | 0.4 | 0.4 | 0 | 0.2 | 3.8 | 6.1
2019-11-10 22:00 | 16093.9 | 0 | 0 | 16094.2 | 0.4 | 0.4 | 0 | 0.3 | 3.8 | 5.5
2019-11-10 23:00 | 8921.7 | 0 | 0 | 8922 | 0.4 | 0.4 | 0 | 0.3 | 3.8 | 3
2019-11-11 | 12230.4 | 0 | 0 | 12230.7 | 0.4 | 0.4 | 0 | 0.3 | 3.8 | 4.1
2019-11-11 01:00 | 10751.2 | 0 | 0 | 10751.5 | 0.4 | 0.4 | 0 | 0.3 | 3.7 | 3.6
2019-11-11 02:00 | 10735.1 | 0 | 0 | 10735.3 | 0.4 | 0.4 | 0 | 0.3 | 3.7 | 3.6
2019-11-11 03:00 | 11003.1 | 0 | 0 | 11003.3 | 0.4 | 0.4 | 0 | 0.3 | 3.6 | 3.7
2019-11-11 04:00 | 11183.7 | 0 | 0 | 11183.9 | 0.4 | 0.4 | 0 | 0.3 | 3.6 | 3.8
2019-11-11 05:00 | 13176.8 | 57.9 | 0 | 13119.2 | 0.4 | 0.4 | 0 | 0.3 | 3.5 | 4.4
2019-11-11 06:00 | 30030.7 | 1775.2 | 0 | 28255.7 | 0.5 | 0.4 | 0 | 0.4 | 3.4 | 9.6
2019-11-11 07:00 | 36962.1 | 5344.9 | 0 | 31617.4 | 0.5 | 0.4 | 0 | 0.3 | 3.3 | 10.7
2019-11-11 08:00 | 35091.7 | 8644.4 | 0 | 26447.4 | 0.5 | 0.4 | 0 | 0.3 | 3.1 | 9
2019-11-11 09:00 | 16600.2 | 11094.9 | 0 | 5505.3 | 0.6 | 0.4 | 0 | 0.2 | 2.9 | 1.9
2019-11-11 10:00 | 11466.2 | 12542.1 | 0 | 0.1 | 0.1 | 1.1 | 0 | 1075.1 | 3.8 | 0
2019-11-11 11:00 | 12749.6 | 12985.9 | 0 | 0.1 | 0.1 | 1.1 | 0 | 235.5 | 4.7 | 0
2019-11-11 12:00 | 26914.1 | 12426.3 | 0 | 14487.8 | 0.6 | 0.3 | 0 | 0.2 | 4.5 | 4.9
2019-11-11 13:00 | 59902.1 | 10959.9 | 0 | 48942.3 | 0.6 | 0.4 | 0 | 0.2 | 4.2 | 16.6
2019-11-11 14:00 | 33026.3 | 8412.8 | 0 | 24613.6 | 0.5 | 0.4 | 0 | 0.3 | 4.1 | 8.3
2019-11-11 15:00 | 14694.5 | 5383.5 | 0 | 9311.4 | 0.4 | 0.4 | 0 | 0.3 | 4.1 | 3.2
2019-11-11 16:00 | 10889.3 | 2334.8 | 0 | 8554.8 | 0.4 | 0.4 | 0 | 0.3 | 4 | 2.9
2019-11-11 17:00 | 10497.6 | 385.9 | 0 | 10111.9 | 0.4 | 0.4 | 0 | 0.2 | 4 | 3.4
2019-11-11 18:00 | 11741.2 | 0 | 0 | 11741.4 | 0.4 | 0.4 | 0 | 0.2 | 3.9 | 4
2019-11-11 19:00 | 15669.8 | 0 | 0 | 15670.1 | 0.4 | 0.4 | 0 | 0.2 | 3.9 | 5.3
2019-11-11 20:00 | 17848.4 | 0 | 0 | 17848.6 | 0.4 | 0.4 | 0 | 0.3 | 3.9 | 6
2019-11-11 21:00 | 16780.5 | 0 | 0 | 16780.7 | 0.4 | 0.4 | 0 | 0.2 | 3.8 | 5.7
2019-11-11 22:00 | 15947.9 | 0 | 0 | 15948.1 | 0.4 | 0.4 | 0 | 0.2 | 3.8 | 5.4
2019-11-11 23:00 | 13308.6 | 0 | 0 | 13308.8 | 0.4 | 0.4 | 0 | 0.3 | 3.8 | 4.5
2019-11-12 | 11808.8 | 0 | 0 | 11809.2 | 0.4 | 0.4 | 0 | 0.3 | 3.8 | 4
2019-11-12 01:00 | 10394.7 | 0 | 0 | 10395 | 0.4 | 0.4 | 0 | 0.3 | 3.8 | 3.5
2019-11-12 02:00 | 10955.7 | 0 | 0 | 10955.9 | 0.4 | 0.4 | 0 | 0.3 | 3.8 | 3.7
2019-11-12 03:00 | 10722.5 | 0 | 0 | 10722.8 | 0.4 | 0.4 | 0 | 0.3 | 3.7 | 3.6
2019-11-12 04:00 | 10884.2 | 0 | 0 | 10884.4 | 0.4 | 0.4 | 0 | 0.3 | 3.7 | 3.7
2019-11-12 05:00 | 9776.8 | 57.9 | 0 | 9719.2 | 0.4 | 0.4 | 0 | 0.3 | 3.7 | 3.3
2019-11-12 06:00 | 27995 | 1755.9 | 0 | 26239.4 | 0.4 | 0.4 | 0 | 0.4 | 3.7 | 8.9
2019-11-12 07:00 | 40562 | 5267.7 | 0 | 35294.5 | 0.5 | 0.4 | 0 | 0.3 | 3.6 | 12
2019-11-12 08:00 | 32344.2 | 8625.1 | 0 | 23719.3 | 0.4 | 0.4 | 0 | 0.3 | 3.5 | 8
2019-11-12 09:00 | 14301.2 | 11094.9 | 0 | 3206.4 | 0.5 | 0.4 | 0 | 0.2 | 3.4 | 1.1
2019-11-12 10:00 | 11426.8 | 12580.7 | 0 | 0.1 | 0.1 | 1.1 | 0 | 1153.1 | 4.3 | 0
2019-11-12 11:00 | 13200 | 13082.4 | 0 | 117.7 | 0.5 | 0.4 | 0 | 0.2 | 4.1 | 0
2019-11-12 12:00 | 28027.9 | 12657.9 | 0 | 15370.2 | 0.4 | 0.4 | 0 | 0.2 | 4 | 5.2
2019-11-12 13:00 | 60812.4 | 11230 | 0 | 49582.6 | 0.5 | 0.4 | 0 | 0.2 | 3.9 | 16.8
2019-11-12 14:00 | 29378 | 8837.3 | 0 | 20540.8 | 0.4 | 0.4 | 0 | 0.2 | 3.9 | 7
2019-11-12 15:00 | 15557 | 5692.2 | 0 | 9865.1 | 0.4 | 0.4 | 0 | 0.3 | 3.9 | 3.3
2019-11-12 16:00 | 14288.1 | 2199.7 | 0 | 12088.7 | 0.4 | 0.4 | 0 | 0.3 | 3.9 | 4.1
2019-11-12 17:00 | 11175.7 | 366.6 | 0 | 10809.3 | 0.4 | 0.4 | 0 | 0.2 | 3.9 | 3.7
2019-11-12 18:00 | 14144.5 | 0 | 0 | 14144.7 | 0.4 | 0.4 | 0 | 0.2 | 3.8 | 4.8
2019-11-12 19:00 | 13645.8 | 0 | 0 | 13646 | 0.4 | 0.4 | 0 | 0.2 | 3.8 | 4.6
2019-11-12 20:00 | 16519.7 | 0 | 0 | 16520 | 0.4 | 0.4 | 0 | 0.2 | 3.8 | 5.6
2019-11-12 21:00 | 16538.3 | 0 | 0 | 16538.6 | 0.4 | 0.4 | 0 | 0.2 | 3.8 | 5.6
2019-11-12 22:00 | 15362.1 | 0 | 0 | 15362.4 | 0.4 | 0.4 | 0 | 0.2 | 3.8 | 5.2
2019-11-12 23:00 | 12741.4 | 0 | 0 | 12741.7 | 0.4 | 0.4 | 0 | 0.3 | 3.8 | 4.3
2019-11-13 | 8630.6 | 0 | 0 | 8630.9 | 0.4 | 0.4 | 0 | 0.3 | 3.7 | 2.9
2019-11-13 01:00 | 9910.1 | 0 | 0 | 9910.5 | 0.4 | 0.4 | 0 | 0.3 | 3.7 | 3.4
2019-11-13 02:00 | 10667.7 | 0 | 0 | 10668 | 0.4 | 0.4 | 0 | 0.3 | 3.7 | 3.6
2019-11-13 03:00 | 10776.7 | 0 | 0 | 10777 | 0.4 | 0.4 | 0 | 0.3 | 3.7 | 3.7
2019-11-13 04:00 | 11140.4 | 0 | 0 | 11140.6 | 0.4 | 0.4 | 0 | 0.3 | 3.6 | 3.8
2019-11-13 05:00 | 13552.9 | 57.9 | 0 | 13495.3 | 0.4 | 0.4 | 0 | 0.3 | 3.5 | 4.6
2019-11-13 06:00 | 29938.5 | 1717.3 | 0 | 28221.5 | 0.4 | 0.4 | 0 | 0.4 | 3.4 | 9.6
2019-11-13 07:00 | 38070.5 | 5306.3 | 0 | 32764.5 | 0.5 | 0.4 | 0 | 0.3 | 3.3 | 11.1
2019-11-13 08:00 | 33138.7 | 8683 | 0 | 24455.8 | 0.5 | 0.4 | 0 | 0.3 | 3.1 | 8.3
2019-11-13 09:00 | 15336.8 | 11172.1 | 0 | 4164.7 | 0.6 | 0.4 | 0 | 0.2 | 2.9 | 1.4
2019-11-13 10:00 | 10758.1 | 12657.9 | 0 | 0.1 | 0.1 | 1 | 0 | 1898.9 | 3.8 | 0
2019-11-13 11:00 | 11710.5 | 13159.5 | 0 | 0.1 | 0.1 | 1.1 | 0 | 1448.2 | 4.7 | 0
2019-11-13 12:00 | 27179.3 | 12735 | 0 | 14444.3 | 0.5 | 0.4 | 0 | 0.2 | 4.5 | 4.9
2019-11-13 13:00 | 60637.6 | 11384.4 | 0 | 49253.2 | 0.5 | 0.4 | 0 | 0.2 | 4.3 | 16.7
2019-11-13 14:00 | 29746.4 | 9049.6 | 0 | 20696.9 | 0.5 | 0.4 | 0 | 0.2 | 4.1 | 7
2019-11-13 15:00 | 15286.5 | 5846.5 | 0 | 9440.2 | 0.4 | 0.4 | 0 | 0.3 | 4 | 3.2
2019-11-13 16:00 | 11920.2 | 2064.6 | 0 | 9856 | 0.4 | 0.4 | 0 | 0.4 | 4 | 3.3
2019-11-13 17:00 | 13576.4 | 328 | 0 | 13248.7 | 0.4 | 0.4 | 0 | 0.3 | 4 | 4.5
2019-11-13 18:00 | 16795.7 | 0 | 0 | 16795.9 | 0.4 | 0.4 | 0 | 0.2 | 3.9 | 5.7
2019-11-13 19:00 | 17244.2 | 0 | 0 | 17244.4 | 0.4 | 0.4 | 0 | 0.2 | 3.9 | 5.8
2019-11-13 20:00 | 16307.5 | 0 | 0 | 16307.7 | 0.4 | 0.4 | 0 | 0.2 | 3.9 | 5.5
2019-11-13 21:00 | 16926.8 | 0 | 0 | 16927 | 0.4 | 0.4 | 0 | 0.3 | 3.9 | 5.7
2019-11-13 22:00 | 15564.1 | 0 | 0 | 15564.4 | 0.4 | 0.4 | 0 | 0.2 | 3.9 | 5.3
2019-11-13 23:00 | 9082.8 | 0 | 0 | 9083.1 | 0.4 | 0.4 | 0 | 0.2 | 3.8 | 3.1
2019-11-14 | 8657.3 | 0 | 0 | 8657.6 | 0.4 | 0.4 | 0 | 0.3 | 3.8 | 2.9
2019-11-14 01:00 | 10385.5 | 0 | 0 | 10385.7 | 0.4 | 0.4 | 0 | 0.2 | 3.8 | 3.5
2019-11-14 02:00 | 10796.8 | 0 | 0 | 10797.1 | 0.4 | 0.4 | 0 | 0.2 | 3.8 | 3.7
2019-11-14 03:00 | 11101.4 | 0 | 0 | 11101.6 | 0.4 | 0.4 | 0 | 0.2 | 3.8 | 3.8
2019-11-14 04:00 | 11123.2 | 0 | 0 | 11123.4 | 0.4 | 0.4 | 0 | 0.2 | 3.7 | 3.8
2019-11-14 05:00 | 12482.9 | 57.9 | 0 | 12425.2 | 0.4 | 0.4 | 0 | 0.2 | 3.7 | 4.2
2019-11-14 06:00 | 29087 | 1698 | 0 | 27389.3 | 0.4 | 0.4 | 0 | 0.3 | 3.6 | 9.3
2019-11-14 07:00 | 41410.5 | 5209.8 | 0 | 36200.9 | 0.5 | 0.4 | 0 | 0.3 | 3.5 | 12.3
2019-11-14 08:00 | 33404 | 8586.5 | 0 | 24817.6 | 0.4 | 0.4 | 0 | 0.2 | 3.5 | 8.4
2019-11-14 09:00 | 13897.7 | 11037 | 0 | 2860.7 | 0.5 | 0.4 | 0 | 0.2 | 3.3 | 1
2019-11-14 10:00 | 12386.4 | 12503.5 | 0 | 0.2 | 0.2 | 1 | 0 | 116.4 | 4.1 | 0
2019-11-14 11:00 | 13632.8 | 12947.3 | 0 | 685.6 | 0.5 | 0.4 | 0 | 0.1 | 4 | 0.2
2019-11-14 12:00 | 30335.3 | 12272 | 0 | 18063.5 | 0.4 | 0.4 | 0 | 0.1 | 3.9 | 6.1
2019-11-14 13:00 | 62921 | 11075.6 | 0 | 51845.7 | 0.4 | 0.4 | 0 | 0.2 | 4 | 17.6
2019-11-14 14:00 | 28466.6 | 8721.6 | 0 | 19745.2 | 0.4 | 0.4 | 0 | 0.3 | 3.9 | 6.7
2019-11-14 15:00 | 13623.5 | 5537.8 | 0 | 8086.1 | 0.4 | 0.4 | 0 | 0.3 | 3.9 | 2.7
2019-11-14 16:00 | 12148.4 | 2045.3 | 0 | 10103.4 | 0.4 | 0.4 | 0 | 0.3 | 3.9 | 3.4
2019-11-14 17:00 | 11138.6 | 308.7 | 0 | 10830.2 | 0.4 | 0.4 | 0 | 0.3 | 3.9 | 3.7
2019-11-14 18:00 | 14898.4 | 0 | 0 | 14898.7 | 0.4 | 0.4 | 0 | 0.2 | 3.9 | 5
2019-11-14 19:00 | 17594.3 | 0 | 0 | 17594.5 | 0.4 | 0.4 | 0 | 0.2 | 3.9 | 6
2019-11-14 20:00 | 17242.6 | 0 | 0 | 17242.8 | 0.4 | 0.4 | 0 | 0.2 | 3.8 | 5.8
2019-11-14 21:00 | 17486.3 | 0 | 0 | 17486.5 | 0.4 | 0.4 | 0 | 0.2 | 3.8 | 5.9
2019-11-14 22:00 | 15697.1 | 0 | 0 | 15697.4 | 0.4 | 0.4 | 0 | 0.3 | 3.8 | 5.3
2019-11-14 23:00 | 12421.8 | 0 | 0 | 12422.2 | 0.4 | 0.4 | 0 | 0.3 | 3.8 | 4.2
2019-11-15 | 12079.8 | 0 | 0 | 12080.1 | 0.4 | 0.4 | 0 | 0.3 | 3.8 | 4.1
2019-11-15 01:00 | 10524.6 | 0 | 0 | 10524.8 | 0.4 | 0.4 | 0 | 0.2 | 3.8 | 3.6
2019-11-15 02:00 | 10689.2 | 0 | 0 | 10689.5 | 0.4 | 0.4 | 0 | 0.2 | 3.8 | 3.6
2019-11-15 03:00 | 11178 | 0 | 0 | 11178.2 | 0.4 | 0.4 | 0 | 0.2 | 3.8 | 3.8
2019-11-15 04:00 | 11404.3 | 0 | 0 | 11404.4 | 0.4 | 0.4 | 0 | 0.1 | 3.7 | 3.9
2019-11-15 05:00 | 12326.9 | 57.9 | 0 | 12269.1 | 0.4 | 0.4 | 0 | 0.1 | 3.6 | 4.2
2019-11-15 06:00 | 26507 | 1678.7 | 0 | 24828.4 | 0.4 | 0.4 | 0 | 0.2 | 3.6 | 8.4
2019-11-15 07:00 | 36909.7 | 5248.4 | 0 | 31661.5 | 0.4 | 0.4 | 0 | 0.2 | 3.5 | 10.7
2019-11-15 08:00 | 36147.3 | 8567.2 | 0 | 27580.2 | 0.4 | 0.4 | 0 | 0.2 | 3.4 | 9.3
2019-11-15 09:00 | 16854.8 | 11017.7 | 0 | 5837.1 | 0.5 | 0.5 | 0 | 0.1 | 3.4 | 2
2019-11-15 10:00 | 10951.5 | 12484.2 | 0 | 0.1 | 0.1 | 1.1 | 0 | 1531.8 | 4.3 | 0
2019-11-15 11:00 | 13566.4 | 13005.2 | 0 | 561.3 | 0.5 | 0.4 | 0 | 0.1 | 4.2 | 0.2
2019-11-15 12:00 | 29097.4 | 12580.7 | 0 | 16516.7 | 0.4 | 0.4 | 0 | 0.1 | 4.1 | 5.6
2019-11-15 13:00 | 60520.4 | 11210.7 | 0 | 49309.7 | 0.5 | 0.4 | 0 | 0.1 | 4 | 16.7
2019-11-15 14:00 | 28040.4 | 8779.5 | 0 | 19261 | 0.4 | 0.4 | 0 | 0.1 | 3.9 | 6.5
2019-11-15 15:00 | 14002.5 | 5634.3 | 0 | 8368.4 | 0.4 | 0.4 | 0 | 0.2 | 3.9 | 2.8
2019-11-15 16:00 | 10560.5 | 2238.3 | 0 | 8322.5 | 0.4 | 0.4 | 0 | 0.3 | 3.9 | 2.8
2019-11-15 17:00 | 13737.1 | 328 | 0 | 13409.3 | 0.4 | 0.4 | 0 | 0.2 | 3.9 | 4.5
2019-11-15 18:00 | 14777.4 | 0 | 0 | 14777.7 | 0.4 | 0.4 | 0 | 0.2 | 3.9 | 5
2019-11-15 19:00 | 17945.4 | 0 | 0 | 17945.7 | 0.4 | 0.5 | 0 | 0.3 | 3.9 | 6.1
2019-11-15 20:00 | 18884.9 | 0 | 0 | 18885 | 0.4 | 0.4 | 0 | 0.1 | 3.9 | 6.4
2019-11-15 21:00 | 16596.1 | 0 | 0 | 16596.1 | 0.4 | 0.4 | 0 | 0.1 | 3.8 | 5.6
2019-11-15 22:00 | 15440.1 | 0 | 0 | 15440.1 | 0.4 | 0.4 | 0 | 0.1 | 3.7 | 5.2
2019-11-15 23:00 | 11015.4 | 0 | 0 | 11015.5 | 0.4 | 0.4 | 0 | 0.1 | 3.7 | 3.7
2019-11-16 | 11957.9 | 0 | 0 | 11958.1 | 0.4 | 0.5 | 0 | 0.1 | 3.8 | 4.1
2019-11-16 01:00 | 10337.7 | 0 | 0 | 10337.8 | 0.4 | 0.4 | 0 | 0.1 | 3.8 | 3.5
2019-11-16 02:00 | 10671.8 | 0 | 0 | 10671.9 | 0.4 | 0.4 | 0 | 0.1 | 3.8 | 3.6
2019-11-16 03:00 | 11063.9 | 0 | 0 | 11064 | 0.4 | 0.4 | 0 | 0.1 | 3.7 | 3.7
2019-11-16 04:00 | 10302.3 | 0 | 0 | 10302.5 | 0.4 | 0.5 | 0 | 0.1 | 3.8 | 3.5
2019-11-16 05:00 | 9527.9 | 38.6 | 0 | 9489.5 | 0.4 | 0.5 | 0 | 0.1 | 3.8 | 3.2
2019-11-16 06:00 | 28531.7 | 1775.2 | 0 | 26756.7 | 0.4 | 0.4 | 0 | 0.2 | 3.8 | 9.1
2019-11-16 07:00 | 40391.5 | 4630.9 | 0 | 35760.7 | 0.5 | 0.4 | 0 | 0.2 | 3.8 | 12.1
2019-11-16 08:00 | 35345.3 | 7448.1 | 0 | 27897.5 | 0.4 | 0.4 | 0 | 0.2 | 3.7 | 9.5
2019-11-16 09:00 | 14633 | 9396.9 | 0 | 5236.4 | 0.4 | 0.5 | 0 | 0.2 | 3.8 | 1.8
2019-11-16 10:00 | 11464.1 | 10245.9 | 0 | 1218.4 | 0.4 | 0.4 | 0 | 0.2 | 3.8 | 0.4
2019-11-16 11:00 | 12384.5 | 9937.2 | 0 | 2447.4 | 0.4 | 0.4 | 0 | 0.1 | 3.8 | 0.8
2019-11-16 12:00 | 28022.2 | 9416.2 | 0 | 18606.1 | 0.4 | 0.4 | 0 | 0.1 | 3.8 | 6.3
2019-11-16 13:00 | 61975.8 | 8297.1 | 0 | 53679 | 0.3 | 0.5 | 0 | 0.1 | 3.9 | 18.2
2019-11-16 14:00 | 28965.4 | 5885.1 | 0 | 23080.3 | 0.4 | 0.4 | 0 | 0.1 | 3.8 | 7.8
2019-11-16 15:00 | 15733.7 | 3550.4 | 0 | 12183.5 | 0.4 | 0.4 | 0 | 0.1 | 3.8 | 4.1
2019-11-16 16:00 | 12012.3 | 1350.7 | 0 | 10661.8 | 0.4 | 0.4 | 0 | 0.1 | 3.9 | 3.6
2019-11-16 17:00 | 11265.2 | 135.1 | 0 | 11130.2 | 0.4 | 0.4 | 0 | 0.1 | 3.8 | 3.8
2019-11-16 18:00 | 15484.9 | 0 | 0 | 15485 | 0.4 | 0.4 | 0 | 0.1 | 3.8 | 5.2
2019-11-16 19:00 | 16817.9 | 0 | 0 | 16818.1 | 0.4 | 0.5 | 0 | 0.1 | 3.9 | 5.7
2019-11-16 20:00 | 17169.2 | 0 | 0 | 17169.4 | 0.4 | 0.5 | 0 | 0.1 | 3.9 | 5.8
2019-11-16 21:00 | 17501.7 | 0 | 0 | 17501.8 | 0.4 | 0.4 | 0 | 0.1 | 3.9 | 5.9
2019-11-16 22:00 | 15494.7 | 0 | 0 | 15494.8 | 0.4 | 0.4 | 0 | 0.1 | 3.9 | 5.2
2019-11-16 23:00 | 13089.7 | 0 | 0 | 13089.7 | 0.4 | 0.4 | 0 | 0.1 | 3.8 | 4.4
2019-11-17 | 8299.3 | 0 | 0 | 8299.4 | 0.4 | 0.4 | 0 | 0.1 | 3.8 | 2.8
2019-11-17 01:00 | 10060.8 | 0 | 0 | 10060.9 | 0.4 | 0.4 | 0 | 0.1 | 3.8 | 3.4
2019-11-17 02:00 | 10490.8 | 0 | 0 | 10490.9 | 0.4 | 0.4 | 0 | 0.1 | 3.8 | 3.6
2019-11-17 03:00 | 10608.3 | 0 | 0 | 10608.4 | 0.4 | 0.4 | 0 | 0.1 | 3.8 | 3.6
2019-11-17 04:00 | 8535.7 | 0 | 0 | 8535.8 | 0.4 | 0.4 | 0 | 0.1 | 3.8 | 2.9
2019-11-17 05:00 | 9023.7 | 0 | 0 | 9023.8 | 0.4 | 0.4 | 0 | 0.1 | 3.8 | 3.1
2019-11-17 06:00 | 27028.7 | 906.9 | 0 | 26122 | 0.4 | 0.4 | 0 | 0.1 | 3.8 | 8.8
2019-11-17 07:00 | 43138.2 | 2469.8 | 0 | 40668.5 | 0.6 | 0.4 | 0 | 0.2 | 3.6 | 13.8
2019-11-17 08:00 | 30905.5 | 4399.4 | 0 | 26506.4 | 0.4 | 0.5 | 0 | 0.3 | 3.6 | 9
2019-11-17 09:00 | 12916 | 5557.1 | 0 | 7359.2 | 0.4 | 0.5 | 0 | 0.3 | 3.6 | 2.5
2019-11-17 10:00 | 13450.5 | 6348.2 | 0 | 7102.6 | 0.4 | 0.4 | 0 | 0.2 | 3.7 | 2.4
2019-11-17 11:00 | 15038 | 7081.5 | 0 | 7956.8 | 0.4 | 0.5 | 0 | 0.1 | 3.7 | 2.7
2019-11-17 12:00 | 30961.6 | 7390.2 | 0 | 23571.5 | 0.4 | 0.4 | 0 | 0.1 | 3.7 | 8
2019-11-17 13:00 | 66746.2 | 7177.9 | 0 | 59568.7 | 0.4 | 0.7 | 0 | 0.1 | 4 | 20.2
2019-11-17 14:00 | 24068.4 | 5769.4 | 0 | 18299 | 0.5 | 0.4 | 0 | 0.1 | 3.9 | 6.2
2019-11-17 15:00 | 12449.5 | 3724 | 0 | 8725.6 | 0.4 | 0.4 | 0 | 0.1 | 3.9 | 3
2019-11-17 16:00 | 11810.2 | 1736.6 | 0 | 10073.8 | 0.4 | 0.4 | 0 | 0.1 | 3.9 | 3.4
2019-11-17 17:00 | 10355.4 | 173.7 | 0 | 10181.8 | 0.4 | 0.4 | 0 | 0.1 | 3.9 | 3.4
2019-11-17 18:00 | 10980.1 | 0 | 0 | 10980.2 | 0.4 | 0.4 | 0 | 0.1 | 3.9 | 3.7
2019-11-17 19:00 | 15508.8 | 0 | 0 | 15508.8 | 0.4 | 0.4 | 0 | 0.1 | 3.8 | 5.3
2019-11-17 20:00 | 16781.9 | 0 | 0 | 16782.1 | 0.4 | 0.4 | 0 | 0.2 | 3.8 | 5.7
2019-11-17 21:00 | 16822.1 | 0 | 0 | 16822.4 | 0.4 | 0.4 | 0 | 0.2 | 3.8 | 5.7
2019-11-17 22:00 | 15649.1 | 0 | 0 | 15649.4 | 0.4 | 0.4 | 0 | 0.2 | 3.8 | 5.3
2019-11-17 23:00 | 12636.4 | 0 | 0 | 12636.6 | 0.4 | 0.4 | 0 | 0.2 | 3.8 | 4.3
2019-11-18 | 12192.4 | 0 | 0 | 12192.6 | 0.4 | 0.4 | 0 | 0.2 | 3.8 | 4.1
2019-11-18 01:00 | 10507.3 | 0 | 0 | 10507.6 | 0.4 | 0.4 | 0 | 0.3 | 3.8 | 3.6
2019-11-18 02:00 | 10617.3 | 0 | 0 | 10617.6 | 0.4 | 0.4 | 0 | 0.3 | 3.8 | 3.6
2019-11-18 03:00 | 10950.6 | 0 | 0 | 10950.8 | 0.4 | 0.4 | 0 | 0.2 | 3.8 | 3.7
2019-11-18 04:00 | 10687.8 | 0 | 0 | 10687.9 | 0.4 | 0.4 | 0 | 0.2 | 3.7 | 3.6
2019-11-18 05:00 | 12459.8 | 19.3 | 0 | 12440.7 | 0.4 | 0.4 | 0 | 0.2 | 3.7 | 4.2
2019-11-18 06:00 | 27725.1 | 1601.5 | 0 | 26123.9 | 0.4 | 0.4 | 0 | 0.3 | 3.7 | 8.8
2019-11-18 07:00 | 39767.5 | 4553.7 | 0 | 35214 | 0.5 | 0.4 | 0 | 0.3 | 3.6 | 11.9
2019-11-18 08:00 | 34491.5 | 8046.2 | 0 | 26445.5 | 0.4 | 0.4 | 0 | 0.2 | 3.5 | 9
2019-11-18 09:00 | 13901.9 | 10554.6 | 0 | 3347.4 | 0.5 | 0.4 | 0 | 0.2 | 3.4 | 1.1
2019-11-18 10:00 | 11957.1 | 11982.5 | 0 | 0.3 | 0.3 | 1 | 0 | 25 | 4.1 | 0
2019-11-18 11:00 | 14065.7 | 12426.3 | 0 | 1639.4 | 0.5 | 0.4 | 0 | 0.2 | 4 | 0.6
2019-11-18 12:00 | 26480 | 11596.6 | 0 | 14883.5 | 0.4 | 0.4 | 0 | 0.1 | 3.9 | 5
2019-11-18 13:00 | 60638.4 | 9995.1 | 0 | 50643.5 | 0.4 | 0.5 | 0 | 0.2 | 3.9 | 17.2
2019-11-18 14:00 | 28102.4 | 7949.8 | 0 | 20152.8 | 0.4 | 0.4 | 0 | 0.2 | 3.9 | 6.8
2019-11-18 15:00 | 13721.6 | 4920.4 | 0 | 8801.4 | 0.4 | 0.4 | 0 | 0.2 | 3.9 | 3
2019-11-18 16:00 | 10994.7 | 2373.3 | 0 | 8621.6 | 0.4 | 0.4 | 0 | 0.3 | 3.9 | 2.9
2019-11-18 17:00 | 13753.1 | 366.6 | 0 | 13386.7 | 0.4 | 0.4 | 0 | 0.2 | 3.9 | 4.5
2019-11-18 18:00 | 15832.9 | 0 | 0 | 15833.1 | 0.4 | 0.4 | 0 | 0.3 | 3.8 | 5.4
2019-11-18 19:00 | 16888.9 | 0 | 0 | 16889.2 | 0.4 | 0.4 | 0 | 0.3 | 3.8 | 5.7
2019-11-18 20:00 | 19594.5 | 0 | 0 | 19594.7 | 0.4 | 0.4 | 0 | 0.2 | 3.8 | 6.6
2019-11-18 21:00 | 16475.5 | 0 | 0 | 16475.8 | 0.4 | 0.4 | 0 | 0.2 | 3.8 | 5.6
2019-11-18 22:00 | 15174.4 | 0 | 0 | 15174.7 | 0.4 | 0.4 | 0 | 0.2 | 3.8 | 5.1
2019-11-18 23:00 | 12156.6 | 0 | 0 | 12156.8 | 0.4 | 0.4 | 0 | 0.2 | 3.8 | 4.1
2019-11-19 | 12403.8 | 0 | 0 | 12404 | 0.4 | 0.4 | 0 | 0.2 | 3.8 | 4.2
2019-11-19 01:00 | 10567.2 | 0 | 0 | 10567.4 | 0.4 | 0.4 | 0 | 0.2 | 3.7 | 3.6
2019-11-19 02:00 | 11050.4 | 0 | 0 | 11050.7 | 0.4 | 0.4 | 0 | 0.2 | 3.7 | 3.7
2019-11-19 03:00 | 11033.4 | 0 | 0 | 11033.7 | 0.4 | 0.4 | 0 | 0.2 | 3.7 | 3.7
2019-11-19 04:00 | 10283.2 | 0 | 0 | 10283.4 | 0.4 | 0.4 | 0 | 0.2 | 3.7 | 3.5
2019-11-19 05:00 | 8886.3 | 57.9 | 0 | 8828.7 | 0.4 | 0.4 | 0 | 0.3 | 3.7 | 3
2019-11-19 06:00 | 25456.7 | 1698 | 0 | 23759.1 | 0.4 | 0.4 | 0 | 0.4 | 3.6 | 8
2019-11-19 07:00 | 40112.6 | 5036.1 | 0 | 35076.8 | 0.5 | 0.4 | 0 | 0.3 | 3.5 | 11.9
2019-11-19 08:00 | 38711 | 8297.1 | 0 | 30414.2 | 0.4 | 0.4 | 0 | 0.3 | 3.5 | 10.3
2019-11-19 09:00 | 14823.9 | 10786.2 | 0 | 4037.8 | 0.5 | 0.4 | 0 | 0.2 | 3.3 | 1.4
2019-11-19 10:00 | 12000.1 | 12310.5 | 0 | 0.1 | 0.1 | 1 | 0 | 309.6 | 4.2 | 0
2019-11-19 11:00 | 13511.9 | 12657.9 | 0 | 854.2 | 0.5 | 0.4 | 0 | 0.2 | 4.1 | 0.3
2019-11-19 12:00 | 29213 | 12098.3 | 0 | 17114.9 | 0.4 | 0.4 | 0 | 0.2 | 4 | 5.8
2019-11-19 13:00 | 59911.8 | 10689.7 | 0 | 49222.3 | 0.5 | 0.4 | 0 | 0.2 | 3.9 | 16.7
2019-11-19 14:00 | 28295.9 | 8297.1 | 0 | 19999.1 | 0.4 | 0.4 | 0 | 0.3 | 3.9 | 6.8
2019-11-19 15:00 | 14188 | 5364.2 | 0 | 8824.2 | 0.4 | 0.4 | 0 | 0.3 | 3.9 | 3
2019-11-19 16:00 | 11464 | 2315.5 | 0 | 9148.9 | 0.4 | 0.4 | 0 | 0.3 | 3.9 | 3.1
2019-11-19 17:00 | 13196.6 | 405.2 | 0 | 12791.7 | 0.4 | 0.4 | 0 | 0.3 | 3.9 | 4.3
2019-11-19 18:00 | 13589.7 | 0 | 0 | 13589.9 | 0.4 | 0.4 | 0 | 0.2 | 3.9 | 4.6
2019-11-19 19:00 | 15974.3 | 0 | 0 | 15974.5 | 0.4 | 0.4 | 0 | 0.2 | 3.9 | 5.4
2019-11-19 20:00 | 17026.7 | 0 | 0 | 17026.9 | 0.4 | 0.4 | 0 | 0.2 | 3.8 | 5.8
2019-11-19 21:00 | 16876.7 | 0 | 0 | 16876.9 | 0.4 | 0.4 | 0 | 0.2 | 3.8 | 5.7
2019-11-19 22:00 | 16008.8 | 0 | 0 | 16009.1 | 0.4 | 0.4 | 0 | 0.2 | 3.8 | 5.4
2019-11-19 23:00 | 9175.2 | 0 | 0 | 9175.4 | 0.4 | 0.4 | 0 | 0.2 | 3.8 | 3.1
2019-11-20 | 11622.4 | 0 | 0 | 11622.7 | 0.4 | 0.4 | 0 | 0.3 | 3.8 | 3.9
2019-11-20 01:00 | 10420.3 | 0 | 0 | 10420.6 | 0.4 | 0.4 | 0 | 0.3 | 3.8 | 3.5
2019-11-20 02:00 | 10849.2 | 0 | 0 | 10849.5 | 0.4 | 0.4 | 0 | 0.3 | 3.8 | 3.7
2019-11-20 03:00 | 11099.8 | 0 | 0 | 11100.1 | 0.4 | 0.4 | 0 | 0.3 | 3.8 | 3.8
2019-11-20 04:00 | 11118.4 | 0 | 0 | 11118.7 | 0.4 | 0.4 | 0 | 0.3 | 3.8 | 3.8
2019-11-20 05:00 | 8913.3 | 57.9 | 0 | 8855.6 | 0.4 | 0.4 | 0 | 0.2 | 3.8 | 3
2019-11-20 06:00 | 28850.3 | 1562.9 | 0 | 27287.8 | 0.4 | 0.4 | 0 | 0.3 | 3.8 | 9.2
2019-11-20 07:00 | 35192.3 | 5094 | 0 | 30098.7 | 0.4 | 0.4 | 0 | 0.3 | 3.8 | 10.2
2019-11-20 08:00 | 33140.6 | 8412.8 | 0 | 24728 | 0.4 | 0.4 | 0 | 0.3 | 3.8 | 8.4
2019-11-20 09:00 | 14856.7 | 10902 | 0 | 3955.1 | 0.4 | 0.5 | 0 | 0.2 | 3.8 | 1.3
2019-11-20 10:00 | 13496.9 | 12426.3 | 0 | 1070.8 | 0.4 | 0.4 | 0 | 0.2 | 3.8 | 0.4
2019-11-20 11:00 | 13483.3 | 12966.6 | 0 | 516.9 | 0.4 | 0.4 | 0 | 0.2 | 3.8 | 0.2
2019-11-20 12:00 | 30676.4 | 12561.4 | 0 | 18115.2 | 0.4 | 0.4 | 0 | 0.2 | 3.7 | 6.1
2019-11-20 13:00 | 61975.5 | 11191.4 | 0 | 50784.4 | 0.4 | 0.5 | 0 | 0.2 | 3.8 | 17.2
2019-11-20 14:00 | 29969.2 | 8856.6 | 0 | 21112.9 | 0.4 | 0.4 | 0 | 0.3 | 3.8 | 7.2
2019-11-20 15:00 | 15873.1 | 5615 | 0 | 10258.5 | 0.4 | 0.5 | 0 | 0.3 | 3.9 | 3.5
2019-11-20 16:00 | 11736 | 1948.8 | 0 | 9787.4 | 0.4 | 0.4 | 0 | 0.2 | 3.8 | 3.3
2019-11-20 17:00 | 11647.5 | 366.6 | 0 | 11281.1 | 0.4 | 0.4 | 0 | 0.2 | 3.8 | 3.8
2019-11-20 18:00 | 14913 | 0 | 0 | 14913.2 | 0.4 | 0.4 | 0 | 0.2 | 3.8 | 5.1
2019-11-20 19:00 | 16285.5 | 0 | 0 | 16285.8 | 0.4 | 0.4 | 0 | 0.2 | 3.8 | 5.5
2019-11-20 20:00 | 17043.2 | 0 | 0 | 17043.4 | 0.4 | 0.4 | 0 | 0.2 | 3.8 | 5.8
2019-11-20 21:00 | 17116.1 | 0 | 0 | 17116.4 | 0.4 | 0.4 | 0 | 0.3 | 3.8 | 5.8
2019-11-20 22:00 | 15636.8 | 0 | 0 | 15637.1 | 0.4 | 0.4 | 0 | 0.3 | 3.8 | 5.3
2019-11-20 23:00 | 11690.3 | 0 | 0 | 11690.6 | 0.4 | 0.4 | 0 | 0.3 | 3.8 | 4
2019-11-21 | 11404.3 | 0 | 0 | 11404.7 | 0.4 | 0.4 | 0 | 0.3 | 3.9 | 3.9
2019-11-21 01:00 | 10390.2 | 0 | 0 | 10390.5 | 0.4 | 0.4 | 0 | 0.3 | 3.9 | 3.5
2019-11-21 02:00 | 10578.9 | 0 | 0 | 10579.2 | 0.4 | 0.4 | 0 | 0.2 | 3.8 | 3.6
2019-11-21 03:00 | 10763.6 | 0 | 0 | 10763.8 | 0.4 | 0.4 | 0 | 0.2 | 3.8 | 3.6
2019-11-21 04:00 | 10025.3 | 0 | 0 | 10025.6 | 0.4 | 0.4 | 0 | 0.3 | 3.8 | 3.4
2019-11-21 05:00 | 8678.6 | 57.9 | 0 | 8621.1 | 0.4 | 0.5 | 0 | 0.3 | 3.9 | 2.9
2019-11-21 06:00 | 27876.8 | 1659.4 | 0 | 26217.8 | 0.4 | 0.4 | 0 | 0.4 | 3.9 | 8.9
2019-11-21 07:00 | 38511.5 | 4978.2 | 0 | 33533.6 | 0.4 | 0.4 | 0 | 0.3 | 3.9 | 11.4
2019-11-21 08:00 | 33761.3 | 8104.1 | 0 | 25657.6 | 0.4 | 0.5 | 0 | 0.3 | 3.9 | 8.7
2019-11-21 09:00 | 13706.2 | 10361.7 | 0 | 3344.9 | 0.4 | 0.5 | 0 | 0.3 | 4 | 1.1
2019-11-21 10:00 | 11771.5 | 11770.3 | 0 | 1 | 0.5 | 0.1 | 0 | 0.2 | 3.6 | 0
2019-11-21 11:00 | 13300.6 | 12001.8 | 0 | 1299.1 | 0.4 | 0.4 | 0 | 0.2 | 3.6 | 0.4
2019-11-21 12:00 | 29356.1 | 11307.2 | 0 | 18049.2 | 0.4 | 0.4 | 0 | 0.2 | 3.6 | 6.1
2019-11-21 13:00 | 61092.7 | 9975.8 | 0 | 51117.3 | 0.3 | 0.5 | 0 | 0.2 | 3.7 | 17.3
2019-11-21 14:00 | 30716.1 | 7891.9 | 0 | 22824.6 | 0.4 | 0.4 | 0 | 0.3 | 3.7 | 7.7
2019-11-21 15:00 | 13026 | 5306.3 | 0 | 7720.2 | 0.4 | 0.5 | 0 | 0.4 | 3.8 | 2.6
2019-11-21 16:00 | 12517.8 | 2334.8 | 0 | 10183.4 | 0.4 | 0.4 | 0 | 0.3 | 3.8 | 3.4
2019-11-21 17:00 | 13025.5 | 443.8 | 0 | 12582 | 0.4 | 0.4 | 0 | 0.3 | 3.8 | 4.3
2019-11-21 18:00 | 12107.4 | 0 | 0 | 12107.7 | 0.4 | 0.4 | 0 | 0.2 | 3.8 | 4.1
2019-11-21 19:00 | 15483.6 | 0 | 0 | 15483.9 | 0.4 | 0.4 | 0 | 0.2 | 3.8 | 5.2
2019-11-21 20:00 | 18052.9 | 0 | 0 | 18053.2 | 0.4 | 0.5 | 0 | 0.3 | 3.9 | 6.1
2019-11-21 21:00 | 16957.5 | 0 | 0 | 16957.8 | 0.4 | 0.4 | 0 | 0.3 | 3.9 | 5.7
2019-11-21 22:00 | 15014.5 | 0 | 0 | 15014.8 | 0.4 | 0.4 | 0 | 0.3 | 3.9 | 5.1
2019-11-21 23:00 | 9092.6 | 0 | 0 | 9092.8 | 0.4 | 0.4 | 0 | 0.2 | 3.8 | 3.1
2019-11-22 | 11708.7 | 0 | 0 | 11709 | 0.4 | 0.4 | 0 | 0.2 | 3.8 | 4
2019-11-22 01:00 | 10719.6 | 0 | 0 | 10719.8 | 0.4 | 0.4 | 0 | 0.2 | 3.8 | 3.6
2019-11-22 02:00 | 10713.9 | 0 | 0 | 10714.1 | 0.4 | 0.4 | 0 | 0.2 | 3.8 | 3.6
2019-11-22 03:00 | 11050.4 | 0 | 0 | 11050.5 | 0.4 | 0.4 | 0 | 0.1 | 3.8 | 3.7
2019-11-22 04:00 | 10961.8 | 0 | 0 | 10962 | 0.4 | 0.4 | 0 | 0.1 | 3.8 | 3.7
2019-11-22 05:00 | 11423.7 | 77.2 | 0 | 11346.7 | 0.4 | 0.4 | 0 | 0.2 | 3.8 | 3.8
2019-11-22 06:00 | 29508.1 | 1698 | 0 | 27810.5 | 0.4 | 0.4 | 0 | 0.3 | 3.8 | 9.4
2019-11-22 07:00 | 37139.3 | 4997.5 | 0 | 32142.1 | 0.4 | 0.4 | 0 | 0.3 | 3.8 | 10.9
2019-11-22 08:00 | 32651.4 | 8258.5 | 0 | 24393.1 | 0.4 | 0.4 | 0 | 0.2 | 3.8 | 8.3
2019-11-22 09:00 | 15013.5 | 10496.8 | 0 | 4516.9 | 0.4 | 0.5 | 0 | 0.1 | 3.8 | 1.5
2019-11-22 10:00 | 12693.2 | 11500.1 | 0 | 1193.1 | 0.4 | 0.4 | 0 | 0.1 | 3.7 | 0.4
2019-11-22 11:00 | 11953.5 | 11287.9 | 0 | 665.8 | 0.4 | 0.4 | 0 | 0.1 | 3.7 | 0.2
2019-11-22 12:00 | 27812.7 | 10323.1 | 0 | 17489.8 | 0.4 | 0.4 | 0 | 0.1 | 3.7 | 5.9
2019-11-22 13:00 | 61293 | 8721.6 | 0 | 52571.7 | 0.4 | 0.5 | 0 | 0.2 | 3.8 | 17.8
2019-11-22 14:00 | 32289.6 | 6811.3 | 0 | 25478.6 | 0.4 | 0.4 | 0 | 0.3 | 3.8 | 8.6
2019-11-22 15:00 | 13298.9 | 4592.3 | 0 | 8706.9 | 0.4 | 0.5 | 0 | 0.3 | 3.8 | 2.9
2019-11-22 16:00 | 11118.7 | 2161.1 | 0 | 8958.1 | 0.4 | 0.5 | 0 | 0.4 | 3.9 | 3
2019-11-22 17:00 | 13546.8 | 347.3 | 0 | 13199.9 | 0.4 | 0.4 | 0 | 0.3 | 3.9 | 4.5
2019-11-22 18:00 | 17147.1 | 0 | 0 | 17147.4 | 0.4 | 0.4 | 0 | 0.3 | 3.8 | 5.8
2019-11-22 19:00 | 16582.7 | 0 | 0 | 16583 | 0.4 | 0.4 | 0 | 0.2 | 3.8 | 5.6
2019-11-22 20:00 | 15846.8 | 0 | 0 | 15847.1 | 0.4 | 0.4 | 0 | 0.3 | 3.8 | 5.4
2019-11-22 21:00 | 16851 | 0 | 0 | 16851.4 | 0.4 | 0.4 | 0 | 0.3 | 3.8 | 5.7
2019-11-22 22:00 | 15295.3 | 0 | 0 | 15295.6 | 0.4 | 0.4 | 0 | 0.3 | 3.8 | 5.2
2019-11-22 23:00 | 12700 | 0 | 0 | 12700.3 | 0.4 | 0.4 | 0 | 0.3 | 3.8 | 4.3
2019-11-23 | 11420.3 | 0 | 0 | 11420.6 | 0.4 | 0.4 | 0 | 0.2 | 3.8 | 3.9
2019-11-23 01:00 | 10326.2 | 0 | 0 | 10326.5 | 0.4 | 0.4 | 0 | 0.2 | 3.8 | 3.5
2019-11-23 02:00 | 10717.8 | 0 | 0 | 10718.1 | 0.4 | 0.4 | 0 | 0.3 | 3.8 | 3.6
2019-11-23 03:00 | 10966.5 | 0 | 0 | 10966.8 | 0.4 | 0.4 | 0 | 0.2 | 3.8 | 3.7
2019-11-23 04:00 | 10974.9 | 0 | 0 | 10975.2 | 0.4 | 0.4 | 0 | 0.2 | 3.8 | 3.7
2019-11-23 05:00 | 13417.6 | 57.9 | 0 | 13360 | 0.4 | 0.4 | 0 | 0.3 | 3.8 | 4.5
2019-11-23 06:00 | 30526.3 | 1620.8 | 0 | 28905.9 | 0.4 | 0.4 | 0 | 0.4 | 3.8 | 9.8
2019-11-23 07:00 | 38635.6 | 4187.1 | 0 | 34448.8 | 0.4 | 0.4 | 0 | 0.3 | 3.7 | 11.7
2019-11-23 08:00 | 32495.1 | 6657 | 0 | 25838.5 | 0.4 | 0.4 | 0 | 0.3 | 3.8 | 8.8
2019-11-23 09:00 | 15359.9 | 8856.6 | 0 | 6503.6 | 0.4 | 0.4 | 0 | 0.3 | 3.8 | 2.2
2019-11-23 10:00 | 14806.7 | 10284.5 | 0 | 4522.5 | 0.4 | 0.5 | 0 | 0.2 | 3.8 | 1.5
2019-11-23 11:00 | 12461.4 | 10651.1 | 0 | 1810.6 | 0.4 | 0.4 | 0 | 0.2 | 3.7 | 0.6
2019-11-23 12:00 | 28341.7 | 9724.9 | 0 | 18617 | 0.4 | 0.4 | 0 | 0.2 | 3.7 | 6.3
2019-11-23 13:00 | 59391.5 | 8355 | 0 | 51037 | 0.3 | 0.5 | 0 | 0.3 | 3.9 | 17.3
2019-11-23 14:00 | 29671.6 | 6965.7 | 0 | 22706.2 | 0.4 | 0.4 | 0 | 0.3 | 3.8 | 7.7
2019-11-23 15:00 | 12743.5 | 5132.6 | 0 | 7611.2 | 0.4 | 0.5 | 0 | 0.3 | 3.8 | 2.6
2019-11-23 16:00 | 11540.7 | 2489.1 | 0 | 9052 | 0.4 | 0.5 | 0 | 0.4 | 3.9 | 3.1
2019-11-23 17:00 | 11937.3 | 482.4 | 0 | 11455.3 | 0.4 | 0.4 | 0 | 0.3 | 3.9 | 3.9
2019-11-23 18:00 | 16935 | 0 | 0 | 16935.3 | 0.4 | 0.4 | 0 | 0.3 | 3.9 | 5.7
2019-11-23 19:00 | 18062.6 | 0 | 0 | 18062.9 | 0.4 | 0.4 | 0 | 0.3 | 3.8 | 6.1
2019-11-23 20:00 | 16688.1 | 0 | 0 | 16688.4 | 0.4 | 0.4 | 0 | 0.3 | 3.8 | 5.7
2019-11-23 21:00 | 17844.4 | 0 | 0 | 17844.8 | 0.4 | 0.4 | 0 | 0.3 | 3.9 | 6
2019-11-23 22:00 | 14949.3 | 0 | 0 | 14949.7 | 0.4 | 0.4 | 0 | 0.3 | 3.9 | 5.1
2019-11-23 23:00 | 10903.6 | 0 | 0 | 10903.9 | 0.4 | 0.4 | 0 | 0.2 | 3.9 | 3.7
2019-11-24 | 11661.9 | 0 | 0 | 11662.1 | 0.4 | 0.4 | 0 | 0.2 | 3.9 | 4
2019-11-24 01:00 | 10423.1 | 0 | 0 | 10423.4 | 0.4 | 0.4 | 0 | 0.2 | 3.9 | 3.5
2019-11-24 02:00 | 10504.2 | 0 | 0 | 10504.4 | 0.4 | 0.4 | 0 | 0.2 | 3.9 | 3.6
2019-11-24 03:00 | 10551.3 | 0 | 0 | 10551.4 | 0.4 | 0.4 | 0 | 0.1 | 3.8 | 3.6
2019-11-24 04:00 | 10907.3 | 0 | 0 | 10907.4 | 0.4 | 0.4 | 0 | 0.1 | 3.8 | 3.7
2019-11-24 05:00 | 10565.6 | 57.9 | 0 | 10507.9 | 0.4 | 0.4 | 0 | 0.1 | 3.8 | 3.6
2019-11-24 06:00 | 27076.7 | 1698 | 0 | 25379.1 | 0.4 | 0.4 | 0 | 0.4 | 3.8 | 8.6
2019-11-24 07:00 | 36510 | 4573 | 0 | 31937.1 | 0.4 | 0.4 | 0 | 0.1 | 3.8 | 10.8
2019-11-24 08:00 | 32780.6 | 7602.4 | 0 | 25178.3 | 0.4 | 0.4 | 0 | 0.1 | 3.8 | 8.5
2019-11-24 09:00 | 12740.6 | 9570.6 | 0 | 3170.1 | 0.4 | 0.4 | 0 | 0.1 | 3.7 | 1.1
2019-11-24 10:00 | 13831 | 10573.9 | 0 | 3257.1 | 0.4 | 0.4 | 0 | 0.1 | 3.7 | 1.1
2019-11-24 11:00 | 13073.2 | 10284.5 | 0 | 2788.7 | 0.4 | 0.4 | 0 | 0.1 | 3.7 | 0.9
2019-11-24 12:00 | 28437.3 | 8837.3 | 0 | 19600.1 | 0.4 | 0.4 | 0 | 0.1 | 3.6 | 6.6
2019-11-24 13:00 | 65394.6 | 6521.9 | 0 | 58873.3 | 0.3 | 0.6 | 0 | 0.3 | 3.9 | 19.9
2019-11-24 14:00 | 28363.5 | 4592.3 | 0 | 23771.3 | 0.4 | 0.4 | 0 | 0.2 | 3.9 | 8.1
2019-11-24 15:00 | 13751 | 2701.4 | 0 | 11049.9 | 0.4 | 0.4 | 0 | 0.2 | 3.9 | 3.7
2019-11-24 16:00 | 13252.4 | 1099.8 | 0 | 12152.9 | 0.4 | 0.4 | 0 | 0.3 | 3.9 | 4.1
2019-11-24 17:00 | 13274.3 | 135.1 | 0 | 13139.4 | 0.4 | 0.4 | 0 | 0.1 | 3.9 | 4.5
2019-11-24 18:00 | 16592.2 | 0 | 0 | 16592.3 | 0.4 | 0.4 | 0 | 0.1 | 3.9 | 5.6
2019-11-24 19:00 | 16194.8 | 0 | 0 | 16194.9 | 0.4 | 0.4 | 0 | 0.1 | 3.9 | 5.5
2019-11-24 20:00 | 17144.3 | 0 | 0 | 17144.5 | 0.4 | 0.4 | 0 | 0.1 | 3.9 | 5.8
2019-11-24 21:00 | 16712.9 | 0 | 0 | 16712.9 | 0.4 | 0.4 | 0 | 0.1 | 3.9 | 5.7
2019-11-24 22:00 | 15739 | 0 | 0 | 15739.1 | 0.4 | 0.4 | 0 | 0.1 | 3.8 | 5.3
2019-11-24 23:00 | 13201.2 | 0 | 0 | 13201.3 | 0.4 | 0.4 | 0 | 0.1 | 3.8 | 4.5
2019-11-25 | 9602.4 | 0 | 0 | 9602.5 | 0.4 | 0.4 | 0 | 0.1 | 3.8 | 3.3
2019-11-25 01:00 | 10321.5 | 0 | 0 | 10321.6 | 0.4 | 0.4 | 0 | 0.1 | 3.8 | 3.5
2019-11-25 02:00 | 10566.4 | 0 | 0 | 10566.5 | 0.4 | 0.4 | 0 | 0.1 | 3.7 | 3.6
2019-11-25 03:00 | 11010.4 | 0 | 0 | 11010.5 | 0.4 | 0.4 | 0 | 0.1 | 3.7 | 3.7
2019-11-25 04:00 | 9015.3 | 0 | 0 | 9015.6 | 0.4 | 0.5 | 0 | 0.2 | 3.8 | 3.1
2019-11-25 05:00 | 8612.1 | 19.3 | 0 | 8593 | 0.4 | 0.5 | 0 | 0.1 | 3.8 | 2.9
2019-11-25 06:00 | 28789.5 | 1350.7 | 0 | 27439 | 0.4 | 0.4 | 0 | 0.1 | 3.8 | 9.3
2019-11-25 07:00 | 36984.4 | 3897.7 | 0 | 33086.8 | 0.4 | 0.4 | 0 | 0.1 | 3.8 | 11.2
2019-11-25 08:00 | 37164.1 | 6695.5 | 0 | 30468.6 | 0.4 | 0.4 | 0 | 0.1 | 3.8 | 10.3
2019-11-25 09:00 | 14347.1 | 8683 | 0 | 5664.2 | 0.4 | 0.5 | 0 | 0.1 | 3.8 | 1.9
2019-11-25 10:00 | 11678.5 | 9435.5 | 0 | 2243.1 | 0.4 | 0.4 | 0 | 0.1 | 3.8 | 0.8
2019-11-25 11:00 | 10370.6 | 9242.6 | 0 | 1128.1 | 0.4 | 0.4 | 0 | 0.1 | 3.8 | 0.4
2019-11-25 12:00 | 26874.6 | 8258.5 | 0 | 18616.1 | 0.4 | 0.4 | 0 | 0.1 | 3.7 | 6.3
2019-11-25 13:00 | 61639.8 | 6502.6 | 0 | 55137.4 | 0.2 | 0.4 | 0 | 0.1 | 3.9 | 18.7
2019-11-25 14:00 | 31085.2 | 5209.8 | 0 | 25875.5 | 0.4 | 0.4 | 0 | 0.1 | 3.8 | 8.8
2019-11-25 15:00 | 13975.5 | 3724 | 0 | 10251.6 | 0.4 | 0.5 | 0 | 0.1 | 3.8 | 3.5
2019-11-25 16:00 | 16098.5 | 1755.9 | 0 | 14342.8 | 0.4 | 0.4 | 0 | 0.1 | 3.9 | 4.9
2019-11-25 17:00 | 15196.1 | 250.8 | 0 | 14945.3 | 0.4 | 0.4 | 0 | 0.1 | 3.8 | 5.1
2019-11-25 18:00 | 14887.8 | 0 | 0 | 14888 | 0.4 | 0.4 | 0 | 0.1 | 3.9 | 5
2019-11-25 19:00 | 15029.1 | 0 | 0 | 15029.4 | 0.4 | 0.5 | 0 | 0.1 | 3.9 | 5.1
2019-11-25 20:00 | 16371.9 | 0 | 0 | 16371.9 | 0.4 | 0.4 | 0 | 0.1 | 3.9 | 5.5
2019-11-25 21:00 | 16889.8 | 0 | 0 | 16889.9 | 0.4 | 0.4 | 0 | 0.1 | 3.8 | 5.7
2019-11-25 22:00 | 15647.3 | 0 | 0 | 15647.4 | 0.4 | 0.4 | 0 | 0.1 | 3.8 | 5.3
2019-11-25 23:00 | 11489.3 | 0 | 0 | 11489.4 | 0.4 | 0.4 | 0 | 0.1 | 3.7 | 3.9
2019-11-26 | 10595 | 0 | 0 | 10595.1 | 0.4 | 0.4 | 0 | 0.1 | 3.7 | 3.6
2019-11-26 01:00 | 10648.1 | 0 | 0 | 10648.3 | 0.4 | 0.4 | 0 | 0.2 | 3.7 | 3.6
2019-11-26 02:00 | 10834.6 | 0 | 0 | 10834.9 | 0.4 | 0.4 | 0 | 0.2 | 3.7 | 3.7
2019-11-26 03:00 | 10882.5 | 0 | 0 | 10882.8 | 0.4 | 0.4 | 0 | 0.3 | 3.8 | 3.7
2019-11-26 04:00 | 10822 | 0 | 0 | 10822.4 | 0.4 | 0.5 | 0 | 0.3 | 3.8 | 3.7
2019-11-26 05:00 | 12903.5 | 0 | 0 | 12903.9 | 0.4 | 0.5 | 0 | 0.3 | 3.8 | 4.4
2019-11-26 06:00 | 28143.2 | 713.9 | 0 | 27429.7 | 0.4 | 0.4 | 0 | 0.4 | 3.9 | 9.3
2019-11-26 07:00 | 40083.5 | 2566.3 | 0 | 37517.4 | 0.5 | 0.4 | 0 | 0.4 | 3.7 | 12.7
2019-11-26 08:00 | 33915.9 | 4727.4 | 0 | 29188.9 | 0.4 | 0.4 | 0 | 0.3 | 3.7 | 9.9
2019-11-26 09:00 | 15032.4 | 6985 | 0 | 8047.8 | 0.4 | 0.5 | 0 | 0.2 | 3.8 | 2.7
2019-11-26 10:00 | 12806.3 | 8528.6 | 0 | 4277.9 | 0.4 | 0.5 | 0 | 0.2 | 3.8 | 1.4
2019-11-26 11:00 | 13935.6 | 9300.4 | 0 | 4635.3 | 0.4 | 0.5 | 0 | 0.1 | 3.8 | 1.6
2019-11-26 12:00 | 26646.1 | 9724.9 | 0 | 16921.2 | 0.4 | 0.4 | 0 | 0.1 | 3.8 | 5.7
2019-11-26 13:00 | 62037.7 | 8818.1 | 0 | 53219.8 | 0.4 | 0.5 | 0 | 0.1 | 3.9 | 18
2019-11-26 14:00 | 31188.8 | 6367.5 | 0 | 24821.3 | 0.4 | 0.4 | 0 | 0.1 | 3.8 | 8.4
2019-11-26 15:00 | 14955.5 | 4225.7 | 0 | 10730 | 0.4 | 0.5 | 0 | 0.1 | 3.8 | 3.6
2019-11-26 16:00 | 11152.9 | 2064.6 | 0 | 9088.6 | 0.4 | 0.5 | 0 | 0.2 | 3.9 | 3.1
2019-11-26 17:00 | 13140.7 | 289.4 | 0 | 12851.4 | 0.4 | 0.5 | 0 | 0.1 | 3.9 | 4.4
2019-11-26 18:00 | 10576.6 | 0 | 0 | 10576.7 | 0.4 | 0.4 | 0 | 0.1 | 3.8 | 3.6
2019-11-26 19:00 | 16009.1 | 0 | 0 | 16009.1 | 0.4 | 0.4 | 0 | 0.1 | 3.8 | 5.4
2019-11-26 20:00 | 16705.9 | 0 | 0 | 16706.2 | 0.4 | 0.4 | 0 | 0.2 | 3.8 | 5.7
2019-11-26 21:00 | 17533.2 | 0 | 0 | 17533.5 | 0.4 | 0.4 | 0 | 0.2 | 3.8 | 5.9
2019-11-26 22:00 | 15402.7 | 0 | 0 | 15403 | 0.4 | 0.4 | 0 | 0.3 | 3.8 | 5.2
2019-11-26 23:00 | 12552.3 | 0 | 0 | 12552.6 | 0.4 | 0.4 | 0 | 0.3 | 3.8 | 4.3
2019-11-27 | 11703 | 0 | 0 | 11703.4 | 0.4 | 0.4 | 0 | 0.3 | 3.8 | 4
2019-11-27 01:00 | 10895.3 | 0 | 0 | 10895.7 | 0.4 | 0.4 | 0 | 0.3 | 3.8 | 3.7
2019-11-27 02:00 | 10945.5 | 0 | 0 | 10945.8 | 0.4 | 0.4 | 0 | 0.3 | 3.8 | 3.7
2019-11-27 03:00 | 11069.8 | 0 | 0 | 11070.1 | 0.4 | 0.4 | 0 | 0.3 | 3.8 | 3.8
2019-11-27 04:00 | 10786.9 | 0 | 0 | 10787.2 | 0.4 | 0.4 | 0 | 0.3 | 3.8 | 3.7
2019-11-27 05:00 | 10678.9 | 38.6 | 0 | 10640.5 | 0.4 | 0.4 | 0 | 0.2 | 3.8 | 3.6
2019-11-27 06:00 | 28734.8 | 1640.1 | 0 | 27095.1 | 0.4 | 0.4 | 0 | 0.3 | 3.8 | 9.2
2019-11-27 07:00 | 32528.8 | 4495.9 | 0 | 28033.4 | 0.4 | 0.5 | 0 | 0.4 | 3.9 | 9.5
2019-11-27 08:00 | 37351.6 | 7467.4 | 0 | 29884.5 | 0.4 | 0.4 | 0 | 0.2 | 3.8 | 10.1
2019-11-27 09:00 | 15376.2 | 9647.8 | 0 | 5728.7 | 0.4 | 0.5 | 0 | 0.1 | 3.9 | 1.9
2019-11-27 10:00 | 14005.5 | 10805.5 | 0 | 3200.1 | 0.4 | 0.4 | 0 | 0.1 | 3.8 | 1.1
2019-11-27 11:00 | 12535.7 | 10535.4 | 0 | 2000.4 | 0.4 | 0.4 | 0 | 0.1 | 3.8 | 0.7
2019-11-27 12:00 | 26188.7 | 9570.6 | 0 | 16618.2 | 0.4 | 0.4 | 0 | 0.1 | 3.8 | 5.6
2019-11-27 13:00 | 62253 | 7313 | 0 | 54940.2 | 0.4 | 0.5 | 0 | 0.1 | 3.9 | 18.6
2019-11-27 14:00 | 30600 | 5325.6 | 0 | 25274.5 | 0.4 | 0.4 | 0 | 0.1 | 3.8 | 8.6
2019-11-27 15:00 | 16145.4 | 3357.4 | 0 | 12788.2 | 0.4 | 0.4 | 0 | 0.2 | 3.8 | 4.3
2019-11-27 16:00 | 12291.5 | 1408.6 | 0 | 10883.1 | 0.4 | 0.4 | 0 | 0.1 | 3.8 | 3.7
2019-11-27 17:00 | 10078.2 | 173.7 | 0 | 9904.7 | 0.4 | 0.5 | 0 | 0.1 | 3.9 | 3.4
2019-11-27 18:00 | 14610.9 | 0 | 0 | 14611 | 0.4 | 0.4 | 0 | 0.1 | 3.9 | 4.9
2019-11-27 19:00 | 17100.1 | 0 | 0 | 17100.1 | 0.4 | 0.4 | 0 | 0.1 | 3.8 | 5.8
2019-11-27 20:00 | 17278.8 | 0 | 0 | 17279 | 0.4 | 0.4 | 0 | 0.2 | 3.8 | 5.9
2019-11-27 21:00 | 16834.9 | 0 | 0 | 16835.2 | 0.4 | 0.5 | 0 | 0.3 | 3.8 | 5.7
2019-11-27 22:00 | 15299.4 | 0 | 0 | 15299.7 | 0.4 | 0.4 | 0 | 0.3 | 3.8 | 5.2
2019-11-27 23:00 | 10246.5 | 0 | 0 | 10246.8 | 0.4 | 0.4 | 0 | 0.3 | 3.8 | 3.5
2019-11-28 | 12027.1 | 0 | 0 | 12027.4 | 0.4 | 0.4 | 0 | 0.3 | 3.8 | 4.1
2019-11-28 01:00 | 10658.8 | 0 | 0 | 10659.2 | 0.4 | 0.5 | 0 | 0.3 | 3.9 | 3.6
2019-11-28 02:00 | 10911.8 | 0 | 0 | 10912.1 | 0.4 | 0.4 | 0 | 0.2 | 3.9 | 3.7
2019-11-28 03:00 | 11180.9 | 0 | 0 | 11181.1 | 0.4 | 0.4 | 0 | 0.1 | 3.9 | 3.8
2019-11-28 04:00 | 11209.2 | 0 | 0 | 11209.3 | 0.4 | 0.4 | 0 | 0.1 | 3.8 | 3.8
2019-11-28 05:00 | 12310.8 | 19.3 | 0 | 12291.7 | 0.4 | 0.4 | 0 | 0.1 | 3.8 | 4.2
2019-11-28 06:00 | 29081.6 | 1331.4 | 0 | 27750.5 | 0.4 | 0.4 | 0 | 0.2 | 3.8 | 9.4
2019-11-28 07:00 | 37422 | 4360.8 | 0 | 33061.5 | 0.4 | 0.5 | 0 | 0.2 | 3.8 | 11.2
2019-11-28 08:00 | 31824.7 | 7370.9 | 0 | 24454 | 0.4 | 0.4 | 0 | 0.1 | 3.8 | 8.3
2019-11-28 09:00 | 14749.5 | 9377.6 | 0 | 5372 | 0.4 | 0.5 | 0 | 0.1 | 3.8 | 1.8
2019-11-28 10:00 | 14300.9 | 10477.5 | 0 | 3823.5 | 0.4 | 0.4 | 0 | 0.1 | 3.8 | 1.3
2019-11-28 11:00 | 12739.1 | 10651.1 | 0 | 2088.1 | 0.4 | 0.4 | 0 | 0.1 | 3.8 | 0.7
2019-11-28 12:00 | 29733.3 | 9956.5 | 0 | 19777 | 0.4 | 0.4 | 0 | 0.1 | 3.8 | 6.7
2019-11-28 13:00 | 62948.1 | 8007.6 | 0 | 54940.7 | 0.3 | 0.4 | 0 | 0.1 | 3.9 | 18.6
2019-11-28 14:00 | 27609.6 | 5827.2 | 0 | 21782.4 | 0.4 | 0.4 | 0 | 0.1 | 3.8 | 7.4
2019-11-28 15:00 | 14924.7 | 3453.9 | 0 | 11471 | 0.4 | 0.4 | 0 | 0.1 | 3.8 | 3.9
2019-11-28 16:00 | 12042 | 1447.2 | 0 | 10595.2 | 0.3 | 0.5 | 0 | 0.2 | 3.9 | 3.6
2019-11-28 17:00 | 12333.2 | 212.3 | 0 | 12121.1 | 0.4 | 0.4 | 0 | 0.1 | 3.9 | 4.1
2019-11-28 18:00 | 15701 | 0 | 0 | 15701.1 | 0.4 | 0.4 | 0 | 0.1 | 3.9 | 5.3
2019-11-28 19:00 | 16210.5 | 0 | 0 | 16210.6 | 0.4 | 0.4 | 0 | 0.1 | 3.8 | 5.5
2019-11-28 20:00 | 16413.3 | 0 | 0 | 16413.4 | 0.4 | 0.4 | 0 | 0.1 | 3.8 | 5.6
2019-11-28 21:00 | 17258.5 | 0 | 0 | 17258.5 | 0.4 | 0.4 | 0 | 0.1 | 3.8 | 5.8
2019-11-28 22:00 | 16193.6 | 0 | 0 | 16193.8 | 0.4 | 0.4 | 0 | 0.1 | 3.8 | 5.5
2019-11-28 23:00 | 13046 | 0 | 0 | 13046.3 | 0.4 | 0.5 | 0 | 0.2 | 3.8 | 4.4
2019-11-29 | 12440.3 | 0 | 0 | 12440.5 | 0.4 | 0.4 | 0 | 0.2 | 3.8 | 4.2
2019-11-29 01:00 | 10706.7 | 0 | 0 | 10706.7 | 0.4 | 0.4 | 0 | 0.1 | 3.8 | 3.6
2019-11-29 02:00 | 10880 | 0 | 0 | 10880.2 | 0.4 | 0.5 | 0 | 0.1 | 3.8 | 3.7
2019-11-29 03:00 | 11009.2 | 0 | 0 | 11009.3 | 0.4 | 0.4 | 0 | 0.1 | 3.9 | 3.7
2019-11-29 04:00 | 11019.3 | 0 | 0 | 11019.3 | 0.4 | 0.4 | 0 | 0.1 | 3.8 | 3.7
2019-11-29 05:00 | 11517.3 | 19.3 | 0 | 11498 | 0.4 | 0.4 | 0 | 0.1 | 3.8 | 3.9
2019-11-29 06:00 | 28342.4 | 1485.8 | 0 | 26856.8 | 0.4 | 0.4 | 0 | 0.1 | 3.8 | 9.1
2019-11-29 07:00 | 33411.7 | 4032.8 | 0 | 29379 | 0.4 | 0.4 | 0 | 0.1 | 3.8 | 10
2019-11-29 08:00 | 38486.1 | 6637.7 | 0 | 31848.5 | 0.4 | 0.4 | 0 | 0.1 | 3.7 | 10.8
2019-11-29 09:00 | 17032.3 | 8856.6 | 0 | 8175.8 | 0.4 | 0.5 | 0 | 0.1 | 3.8 | 2.8
2019-11-29 10:00 | 14475.8 | 9956.5 | 0 | 4519.4 | 0.4 | 0.5 | 0 | 0.1 | 3.8 | 1.5
2019-11-29 11:00 | 14776.5 | 9821.4 | 0 | 4955.2 | 0.4 | 0.5 | 0 | 0.1 | 3.8 | 1.7
2019-11-29 12:00 | 28817.1 | 8740.9 | 0 | 20076.3 | 0.4 | 0.4 | 0 | 0.1 | 3.8 | 6.8
2019-11-29 13:00 | 62107.7 | 7235.8 | 0 | 54872.1 | 0.3 | 0.4 | 0 | 0.1 | 3.9 | 18.6
2019-11-29 14:00 | 26605.5 | 5325.6 | 0 | 21279.9 | 0.4 | 0.4 | 0 | 0.1 | 3.8 | 7.2
2019-11-29 15:00 | 11446.4 | 3357.4 | 0 | 8089.2 | 0.4 | 0.5 | 0 | 0.1 | 3.8 | 2.7
2019-11-29 16:00 | 12012.5 | 1601.5 | 0 | 10411.2 | 0.4 | 0.4 | 0 | 0.2 | 3.8 | 3.5
2019-11-29 17:00 | 12384.3 | 212.3 | 0 | 12172.2 | 0.4 | 0.4 | 0 | 0.1 | 3.8 | 4.1
2019-11-29 18:00 | 17863.1 | 0 | 0 | 17863.2 | 0.4 | 0.4 | 0 | 0.1 | 3.8 | 6.1
2019-11-29 19:00 | 15840.7 | 0 | 0 | 15840.9 | 0.4 | 0.4 | 0 | 0.1 | 3.8 | 5.4
2019-11-29 20:00 | 17107.1 | 0 | 0 | 17107.3 | 0.4 | 0.4 | 0 | 0.2 | 3.8 | 5.8
2019-11-29 21:00 | 17036.5 | 0 | 0 | 17036.7 | 0.4 | 0.4 | 0 | 0.2 | 3.8 | 5.8
2019-11-29 22:00 | 15576.8 | 0 | 0 | 15577 | 0.4 | 0.5 | 0 | 0.1 | 3.9 | 5.3
2019-11-29 23:00 | 10752.7 | 0 | 0 | 10752.9 | 0.4 | 0.5 | 0 | 0.1 | 3.9 | 3.6
2019-11-30 | 8927.2 | 0 | 0 | 8927.3 | 0.4 | 0.4 | 0 | 0.1 | 3.9 | 3
2019-11-30 01:00 | 10557.6 | 0 | 0 | 10557.7 | 0.4 | 0.4 | 0 | 0.1 | 3.8 | 3.6
2019-11-30 02:00 | 10532.2 | 0 | 0 | 10532.3 | 0.4 | 0.4 | 0 | 0.1 | 3.8 | 3.6
2019-11-30 03:00 | 10968.2 | 0 | 0 | 10968.3 | 0.4 | 0.4 | 0 | 0.1 | 3.8 | 3.7
2019-11-30 04:00 | 10850.7 | 0 | 0 | 10850.8 | 0.4 | 0.4 | 0 | 0.1 | 3.8 | 3.7
2019-11-30 05:00 | 11746.8 | 0 | 0 | 11747 | 0.4 | 0.4 | 0 | 0.2 | 3.8 | 4
2019-11-30 06:00 | 30007.9 | 868.3 | 0 | 29139.9 | 0.4 | 0.4 | 0 | 0.3 | 3.8 | 9.9
2019-11-30 07:00 | 38746.5 | 3338.1 | 0 | 35408.8 | 0.5 | 0.4 | 0 | 0.4 | 3.7 | 12
2019-11-30 08:00 | 31517.3 | 6464 | 0 | 25053.7 | 0.4 | 0.5 | 0 | 0.3 | 3.8 | 8.5
2019-11-30 09:00 | 13700.9 | 8625.1 | 0 | 5076.1 | 0.4 | 0.5 | 0 | 0.2 | 3.8 | 1.7
2019-11-30 10:00 | 11644.4 | 9705.6 | 0 | 1939 | 0.4 | 0.4 | 0 | 0.2 | 3.8 | 0.7
2019-11-30 11:00 | 12659.8 | 9435.5 | 0 | 3224.5 | 0.4 | 0.5 | 0 | 0.2 | 3.8 | 1.1
2019-11-30 12:00 | 28498.6 | 8181.3 | 0 | 20317.4 | 0.4 | 0.4 | 0 | 0.2 | 3.8 | 6.9
2019-11-30 13:00 | 62097.6 | 7023.6 | 0 | 55074.3 | 0.4 | 0.4 | 0 | 0.1 | 3.8 | 18.7
2019-11-30 14:00 | 31751.4 | 5248.4 | 0 | 26503.2 | 0.4 | 0.4 | 0 | 0.1 | 3.8 | 9
2019-11-30 15:00 | 15154.1 | 3183.8 | 0 | 11970.5 | 0.4 | 0.4 | 0 | 0.2 | 3.8 | 4.1
2019-11-30 16:00 | 11783.9 | 1427.9 | 0 | 10356.2 | 0.4 | 0.4 | 0 | 0.1 | 3.8 | 3.5
2019-11-30 17:00 | 12580.7 | 154.4 | 0 | 12426.5 | 0.4 | 0.4 | 0 | 0.1 | 3.8 | 4.2
2019-11-30 18:00 | 12108.8 | 0 | 0 | 12109 | 0.4 | 0.5 | 0 | 0.1 | 3.9 | 4.1
2019-11-30 19:00 | 18421.8 | 0 | 0 | 18421.9 | 0.4 | 0.4 | 0 | 0.1 | 3.8 | 6.2
2019-11-30 20:00 | 17075.6 | 0 | 0 | 17075.7 | 0.4 | 0.4 | 0 | 0.1 | 3.8 | 5.8
2019-11-30 21:00 | 17345.9 | 0 | 0 | 17346.2 | 0.4 | 0.4 | 0 | 0.3 | 3.7 | 5.9
2019-11-30 22:00 | 15386.5 | 0 | 0 | 15386.8 | 0.4 | 0.4 | 0 | 0.2 | 3.7 | 5.2
2019-11-30 23:00 | 12996.7 | 0 | 0 | 12997 | 0.4 | 0.4 | 0 | 0.2 | 3.8 | 4.4
2019-12-01 | 8398.5 | 0 | 0 | 8398.8 | 0.4 | 0.4 | 0 | 0.2 | 3.8 | 2.8
2019-12-01 01:00 | 10311.4 | 0 | 0 | 10311.6 | 0.4 | 0.4 | 0 | 0.2 | 3.8 | 3.5
2019-12-01 02:00 | 10353.6 | 0 | 0 | 10353.9 | 0.4 | 0.4 | 0 | 0.2 | 3.8 | 3.5
2019-12-01 03:00 | 10764.8 | 0 | 0 | 10765 | 0.4 | 0.4 | 0 | 0.2 | 3.8 | 3.6
2019-12-01 04:00 | 9676.3 | 0 | 0 | 9676.7 | 0.4 | 0.4 | 0 | 0.3 | 3.8 | 3.3
2019-12-01 05:00 | 8847.4 | 77.2 | 0 | 8770.5 | 0.4 | 0.4 | 0 | 0.2 | 3.8 | 3
2019-12-01 06:00 | 26784.1 | 1640.1 | 0 | 25144.4 | 0.4 | 0.4 | 0 | 0.4 | 3.8 | 8.5
2019-12-01 07:00 | 35782 | 4688.8 | 0 | 31093.5 | 0.4 | 0.4 | 0 | 0.4 | 3.8 | 10.5
2019-12-01 08:00 | 37044.7 | 7834 | 0 | 29211 | 0.4 | 0.4 | 0 | 0.3 | 3.8 | 9.9
2019-12-01 09:00 | 15903.5 | 10438.9 | 0 | 5464.9 | 0.4 | 0.5 | 0 | 0.2 | 3.8 | 1.9
2019-12-01 10:00 | 12053.1 | 11770.3 | 0 | 283 | 0.4 | 0.4 | 0 | 0.2 | 3.8 | 0.1
2019-12-01 11:00 | 14951 | 11847.4 | 0 | 3103.8 | 0.4 | 0.4 | 0 | 0.2 | 3.8 | 1.1
2019-12-01 12:00 | 26867.5 | 10573.9 | 0 | 16293.8 | 0.4 | 0.4 | 0 | 0.2 | 3.7 | 5.5
2019-12-01 13:00 | 60846 | 9512.7 | 0 | 51333.7 | 0.4 | 0.5 | 0 | 0.2 | 3.8 | 17.4
2019-12-01 14:00 | 30971.9 | 7563.8 | 0 | 23408.3 | 0.4 | 0.4 | 0 | 0.3 | 3.8 | 7.9
2019-12-01 15:00 | 13550.8 | 5132.6 | 0 | 8418.6 | 0.4 | 0.5 | 0 | 0.3 | 3.8 | 2.9
2019-12-01 16:00 | 10685.2 | 2296.2 | 0 | 8389.5 | 0.4 | 0.4 | 0 | 0.4 | 3.9 | 2.8
2019-12-01 17:00 | 12824.4 | 482.4 | 0 | 12342.4 | 0.4 | 0.4 | 0 | 0.3 | 3.8 | 4.2
2019-12-01 18:00 | 13103.6 | 0 | 0 | 13103.8 | 0.4 | 0.4 | 0 | 0.2 | 3.8 | 4.4
2019-12-01 19:00 | 15542.7 | 0 | 0 | 15542.9 | 0.4 | 0.4 | 0 | 0.2 | 3.8 | 5.3
2019-12-01 20:00 | 16962.3 | 0 | 0 | 16962.5 | 0.4 | 0.4 | 0 | 0.2 | 3.8 | 5.7
2019-12-01 21:00 | 16921.5 | 0 | 0 | 16921.8 | 0.4 | 0.4 | 0 | 0.2 | 3.8 | 5.7
2019-12-01 22:00 | 15304.1 | 0 | 0 | 15304.4 | 0.4 | 0.4 | 0 | 0.2 | 3.8 | 5.2
2019-12-01 23:00 | 9698.8 | 0 | 0 | 9699 | 0.4 | 0.4 | 0 | 0.2 | 3.7 | 3.3
2019-12-02 | 12361.1 | 0 | 0 | 12361.4 | 0.4 | 0.4 | 0 | 0.2 | 3.7 | 4.2
2019-12-02 01:00 | 10582.8 | 0 | 0 | 10583 | 0.4 | 0.4 | 0 | 0.2 | 3.7 | 3.6
2019-12-02 02:00 | 10771.6 | 0 | 0 | 10771.8 | 0.4 | 0.4 | 0 | 0.3 | 3.7 | 3.6
2019-12-02 03:00 | 10945.4 | 0 | 0 | 10945.6 | 0.4 | 0.4 | 0 | 0.2 | 3.6 | 3.7
2019-12-02 04:00 | 10840.7 | 0 | 0 | 10840.9 | 0.4 | 0.4 | 0 | 0.3 | 3.6 | 3.7
2019-12-02 05:00 | 11532.2 | 77.2 | 0 | 11455.3 | 0.4 | 0.4 | 0 | 0.3 | 3.5 | 3.9
2019-12-02 06:00 | 28999.3 | 1543.6 | 0 | 27455.9 | 0.4 | 0.4 | 0 | 0.4 | 3.4 | 9.3
2019-12-02 07:00 | 35696.3 | 4592.3 | 0 | 31104.3 | 0.5 | 0.4 | 0 | 0.4 | 3.3 | 10.5
2019-12-02 08:00 | 33298.7 | 7969 | 0 | 25329.7 | 0.5 | 0.4 | 0 | 0.3 | 3.1 | 8.6
2019-12-02 09:00 | 12576.5 | 10477.5 | 0 | 2099 | 0.6 | 0.3 | 0 | 0.2 | 2.8 | 0.7
2019-12-02 10:00 | 11893.6 | 11943.9 | 0 | 0.1 | 0.1 | 1.2 | 0 | 49.5 | 3.8 | 0
2019-12-02 11:00 | 11002.8 | 12426.3 | 0 | 0.1 | 0.1 | 1.1 | 0 | 1422.7 | 4.7 | 0
2019-12-02 12:00 | 29583.8 | 11924.6 | 0 | 17659.1 | 0.6 | 0.3 | 0 | 0.1 | 4.4 | 6
2019-12-02 13:00 | 61867.8 | 10477.5 | 0 | 51390.4 | 0.5 | 0.4 | 0 | 0.2 | 4.3 | 17.4
2019-12-02 14:00 | 32325.4 | 8258.5 | 0 | 24067 | 0.5 | 0.4 | 0 | 0.2 | 4.1 | 8.2
2019-12-02 15:00 | 15207.5 | 5190.5 | 0 | 10017.3 | 0.4 | 0.4 | 0 | 0.3 | 4.1 | 3.4
2019-12-02 16:00 | 12817.7 | 2180.4 | 0 | 10637.7 | 0.4 | 0.4 | 0 | 0.4 | 4.1 | 3.6
2019-12-02 17:00 | 10259.9 | 463.1 | 0 | 9797.1 | 0.4 | 0.4 | 0 | 0.3 | 4 | 3.3
2019-12-02 18:00 | 11789.6 | 0 | 0 | 11789.8 | 0.4 | 0.4 | 0 | 0.2 | 3.9 | 4
2019-12-02 19:00 | 18090.5 | 0 | 0 | 18090.7 | 0.4 | 0.4 | 0 | 0.2 | 3.9 | 6.1
2019-12-02 20:00 | 16652.6 | 0 | 0 | 16652.9 | 0.4 | 0.4 | 0 | 0.3 | 3.9 | 5.6
2019-12-02 21:00 | 17015.2 | 0 | 0 | 17015.5 | 0.4 | 0.4 | 0 | 0.2 | 3.9 | 5.8
2019-12-02 22:00 | 15623.2 | 0 | 0 | 15623.5 | 0.4 | 0.4 | 0 | 0.2 | 3.8 | 5.3
2019-12-02 23:00 | 12552.2 | 0 | 0 | 12552.4 | 0.4 | 0.4 | 0 | 0.2 | 3.8 | 4.3
2019-12-03 | 12256.6 | 0 | 0 | 12256.8 | 0.4 | 0.4 | 0 | 0.2 | 3.8 | 4.2
2019-12-03 01:00 | 10459.2 | 0 | 0 | 10459.4 | 0.4 | 0.4 | 0 | 0.2 | 3.8 | 3.5
2019-12-03 02:00 | 10846.3 | 0 | 0 | 10846.6 | 0.4 | 0.4 | 0 | 0.2 | 3.8 | 3.7
2019-12-03 03:00 | 10996.7 | 0 | 0 | 10997 | 0.4 | 0.4 | 0 | 0.3 | 3.7 | 3.7
2019-12-03 04:00 | 10912.6 | 0 | 0 | 10912.9 | 0.4 | 0.4 | 0 | 0.3 | 3.7 | 3.7
2019-12-03 05:00 | 11642 | 77.2 | 0 | 11565.1 | 0.4 | 0.4 | 0 | 0.3 | 3.6 | 3.9
2019-12-03 06:00 | 26740.6 | 1524.3 | 0 | 25216.6 | 0.4 | 0.4 | 0 | 0.4 | 3.6 | 8.5
2019-12-03 07:00 | 37027.8 | 4495.9 | 0 | 32532.3 | 0.4 | 0.4 | 0 | 0.4 | 3.5 | 11
2019-12-03 08:00 | 34228.6 | 7853.3 | 0 | 26375.5 | 0.4 | 0.4 | 0 | 0.3 | 3.4 | 8.9
2019-12-03 09:00 | 13539.4 | 10361.7 | 0 | 3177.8 | 0.5 | 0.4 | 0 | 0.2 | 3.3 | 1.1
2019-12-03 10:00 | 11321.2 | 11808.9 | 0 | 0.1 | 0.1 | 1.1 | 0 | 486.9 | 4.2 | 0
2019-12-03 11:00 | 13135.7 | 12291.2 | 0 | 844.6 | 0.5 | 0.4 | 0 | 0.2 | 4 | 0.3
2019-12-03 12:00 | 28213.8 | 11770.3 | 0 | 16443.7 | 0.5 | 0.4 | 0 | 0.2 | 4 | 5.6
2019-12-03 13:00 | 66336.9 | 10593.2 | 0 | 55744.1 | 0.4 | 0.5 | 0 | 0.2 | 4 | 18.9
2019-12-03 14:00 | 26965.3 | 8316.4 | 0 | 18649.1 | 0.4 | 0.4 | 0 | 0.3 | 4 | 6.3
2019-12-03 15:00 | 14537.9 | 5344.9 | 0 | 9193.4 | 0.4 | 0.4 | 0 | 0.3 | 3.9 | 3.1
2019-12-03 16:00 | 12883.5 | 2180.4 | 0 | 10703.6 | 0.4 | 0.4 | 0 | 0.4 | 3.9 | 3.6
2019-12-03 17:00 | 12124 | 463.1 | 0 | 11661.3 | 0.4 | 0.4 | 0 | 0.3 | 3.9 | 4
2019-12-03 18:00 | 12856.3 | 0 | 0 | 12856.6 | 0.4 | 0.4 | 0 | 0.3 | 3.9 | 4.4
2019-12-03 19:00 | 17950 | 0 | 0 | 17950.2 | 0.4 | 0.4 | 0 | 0.2 | 3.9 | 6.1
2019-12-03 20:00 | 18402.7 | 0 | 0 | 18402.9 | 0.4 | 0.4 | 0 | 0.2 | 3.8 | 6.2
2019-12-03 21:00 | 16614.9 | 0 | 0 | 16615.2 | 0.4 | 0.4 | 0 | 0.3 | 3.8 | 5.6
2019-12-03 22:00 | 15507.4 | 0 | 0 | 15507.7 | 0.4 | 0.4 | 0 | 0.2 | 3.8 | 5.3
2019-12-03 23:00 | 12604.1 | 0 | 0 | 12604.3 | 0.4 | 0.4 | 0 | 0.2 | 3.8 | 4.3
2019-12-04 | 12362.3 | 0 | 0 | 12362.5 | 0.4 | 0.4 | 0 | 0.2 | 3.8 | 4.2
2019-12-04 01:00 | 10490.4 | 0 | 0 | 10490.7 | 0.4 | 0.4 | 0 | 0.3 | 3.8 | 3.6
2019-12-04 02:00 | 10431.5 | 0 | 0 | 10431.8 | 0.4 | 0.4 | 0 | 0.3 | 3.8 | 3.5
2019-12-04 03:00 | 10831.1 | 0 | 0 | 10831.5 | 0.4 | 0.4 | 0 | 0.3 | 3.9 | 3.7
2019-12-04 04:00 | 10705.5 | 0 | 0 | 10705.8 | 0.4 | 0.4 | 0 | 0.3 | 3.9 | 3.6
2019-12-04 05:00 | 8142 | 77.2 | 0 | 8065 | 0.4 | 0.4 | 0 | 0.2 | 3.8 | 2.7
2019-12-04 06:00 | 29429.4 | 1659.4 | 0 | 27770.4 | 0.4 | 0.4 | 0 | 0.4 | 3.8 | 9.4
2019-12-04 07:00 | 37152.3 | 4611.6 | 0 | 32541 | 0.4 | 0.4 | 0 | 0.3 | 3.9 | 11
2019-12-04 08:00 | 34837.7 | 7795.4 | 0 | 27042.6 | 0.4 | 0.5 | 0 | 0.2 | 3.9 | 9.2
2019-12-04 09:00 | 12877.1 | 10226.6 | 0 | 2650.6 | 0.4 | 0.4 | 0 | 0.2 | 3.8 | 0.9
2019-12-04 10:00 | 13037.8 | 11538.7 | 0 | 1499.1 | 0.5 | 0.4 | 0 | 0.1 | 3.8 | 0.5
2019-12-04 11:00 | 13908.8 | 11828.2 | 0 | 2080.7 | 0.5 | 0.4 | 0 | 0.1 | 3.7 | 0.7
2019-12-04 12:00 | 27546.2 | 11056.3 | 0 | 16490 | 0.4 | 0.4 | 0 | 0.1 | 3.7 | 5.6
2019-12-04 13:00 | 62080.4 | 9667.1 | 0 | 52413.6 | 0.3 | 0.5 | 0 | 0.2 | 3.8 | 17.8
2019-12-04 14:00 | 30546.1 | 7120 | 0 | 23426.3 | 0.4 | 0.4 | 0 | 0.2 | 3.8 | 7.9
2019-12-04 15:00 | 14072.7 | 4650.2 | 0 | 9422.8 | 0.4 | 0.4 | 0 | 0.2 | 3.8 | 3.2
2019-12-04 16:00 | 13005.6 | 2219 | 0 | 10786.9 | 0.4 | 0.4 | 0 | 0.3 | 3.8 | 3.7
2019-12-04 17:00 | 14370.7 | 385.9 | 0 | 13985.1 | 0.4 | 0.4 | 0 | 0.2 | 3.8 | 4.7
2019-12-04 18:00 | 12754.6 | 0 | 0 | 12754.8 | 0.4 | 0.4 | 0 | 0.2 | 3.8 | 4.3
2019-12-04 19:00 | 17437 | 0 | 0 | 17437.3 | 0.4 | 0.4 | 0 | 0.3 | 3.8 | 5.9
2019-12-04 20:00 | 17953.1 | 0 | 0 | 17953.3 | 0.4 | 0.4 | 0 | 0.3 | 3.8 | 6.1
2019-12-04 21:00 | 16991.1 | 0 | 0 | 16991.4 | 0.4 | 0.4 | 0 | 0.3 | 3.8 | 5.8
2019-12-04 22:00 | 15986.4 | 0 | 0 | 15986.7 | 0.4 | 0.4 | 0 | 0.3 | 3.8 | 5.4
2019-12-04 23:00 | 9571.4 | 0 | 0 | 9571.7 | 0.4 | 0.4 | 0 | 0.3 | 3.8 | 3.2
2019-12-05 | 12140.1 | 0 | 0 | 12140.3 | 0.4 | 0.4 | 0 | 0.2 | 3.8 | 4.1
2019-12-05 01:00 | 10412.5 | 0 | 0 | 10412.8 | 0.4 | 0.4 | 0 | 0.3 | 3.8 | 3.5
2019-12-05 02:00 | 10419.9 | 0 | 0 | 10420.2 | 0.4 | 0.4 | 0 | 0.3 | 3.8 | 3.5
2019-12-05 03:00 | 10766.5 | 0 | 0 | 10766.8 | 0.4 | 0.4 | 0 | 0.3 | 3.8 | 3.6
2019-12-05 04:00 | 10764.1 | 0 | 0 | 10764.4 | 0.4 | 0.4 | 0 | 0.3 | 3.8 | 3.6
2019-12-05 05:00 | 11940.4 | 77.2 | 0 | 11863.6 | 0.4 | 0.4 | 0 | 0.3 | 3.8 | 4
2019-12-05 06:00 | 29850.4 | 1678.7 | 0 | 28172.1 | 0.4 | 0.4 | 0 | 0.3 | 3.8 | 9.5
2019-12-05 07:00 | 33446 | 4457.3 | 0 | 28989.1 | 0.4 | 0.4 | 0 | 0.3 | 3.8 | 9.8
2019-12-05 08:00 | 39930.8 | 7525.3 | 0 | 32405.8 | 0.4 | 0.4 | 0 | 0.3 | 3.8 | 11
2019-12-05 09:00 | 15626.8 | 9724.9 | 0 | 5902.2 | 0.4 | 0.5 | 0 | 0.2 | 3.8 | 2
2019-12-05 10:00 | 11449.3 | 10786.2 | 0 | 663.3 | 0.4 | 0.4 | 0 | 0.2 | 3.8 | 0.2
2019-12-05 11:00 | 11882.4 | 11133.5 | 0 | 749 | 0.4 | 0.4 | 0 | 0.2 | 3.8 | 0.3
2019-12-05 12:00 | 27032.3 | 10419.6 | 0 | 16613 | 0.4 | 0.4 | 0 | 0.2 | 3.8 | 5.6
2019-12-05 13:00 | 56347.1 | 9184.7 | 0 | 47162.6 | 0.5 | 0.4 | 0 | 0.2 | 3.7 | 16
2019-12-05 14:00 | 34347.5 | 6888.5 | 0 | 27459.4 | 0.4 | 0.4 | 0 | 0.3 | 3.7 | 9.3
2019-12-05 15:00 | 16100.1 | 4804.6 | 0 | 11296 | 0.4 | 0.5 | 0 | 0.3 | 3.8 | 3.8
2019-12-05 16:00 | 11552.8 | 2411.9 | 0 | 9141.3 | 0.4 | 0.4 | 0 | 0.4 | 3.8 | 3.1
2019-12-05 17:00 | 14066.3 | 501.7 | 0 | 13565 | 0.4 | 0.4 | 0 | 0.3 | 3.8 | 4.6
2019-12-05 18:00 | 15982.1 | 0 | 0 | 15982.4 | 0.4 | 0.4 | 0 | 0.3 | 3.8 | 5.4
2019-12-05 19:00 | 16185.8 | 0 | 0 | 16186.1 | 0.4 | 0.4 | 0 | 0.3 | 3.8 | 5.5
2019-12-05 20:00 | 17396.3 | 0 | 0 | 17396.6 | 0.4 | 0.4 | 0 | 0.2 | 3.8 | 5.9
2019-12-05 21:00 | 17577.8 | 0 | 0 | 17578 | 0.4 | 0.4 | 0 | 0.2 | 3.8 | 6
2019-12-05 22:00 | 15211.9 | 0 | 0 | 15212.1 | 0.4 | 0.4 | 0 | 0.2 | 3.8 | 5.2
2019-12-05 23:00 | 9888.4 | 0 | 0 | 9888.7 | 0.4 | 0.4 | 0 | 0.2 | 3.8 | 3.3
2019-12-06 | 8953.7 | 0 | 0 | 8953.9 | 0.4 | 0.4 | 0 | 0.2 | 3.8 | 3
2019-12-06 01:00 | 10699.1 | 0 | 0 | 10699.4 | 0.4 | 0.4 | 0 | 0.3 | 3.8 | 3.6
2019-12-06 02:00 | 11013.7 | 0 | 0 | 11014 | 0.4 | 0.4 | 0 | 0.3 | 3.8 | 3.7
2019-12-06 03:00 | 10913.2 | 0 | 0 | 10913.4 | 0.4 | 0.4 | 0 | 0.2 | 3.8 | 3.7
2019-12-06 04:00 | 10843 | 0 | 0 | 10843.2 | 0.4 | 0.4 | 0 | 0.3 | 3.8 | 3.7
2019-12-06 05:00 | 13199.1 | 77.2 | 0 | 13122.2 | 0.4 | 0.4 | 0 | 0.3 | 3.8 | 4.4
2019-12-06 06:00 | 28137.4 | 1620.8 | 0 | 26516.9 | 0.4 | 0.4 | 0 | 0.4 | 3.8 | 9
2019-12-06 07:00 | 33798.9 | 4515.2 | 0 | 29284.1 | 0.4 | 0.4 | 0 | 0.4 | 3.8 | 9.9
2019-12-06 08:00 | 36422.2 | 7544.5 | 0 | 28878 | 0.4 | 0.4 | 0 | 0.3 | 3.8 | 9.8
2019-12-06 09:00 | 17303.4 | 9821.4 | 0 | 7482.3 | 0.4 | 0.5 | 0 | 0.3 | 3.8 | 2.5
2019-12-06 10:00 | 11985.1 | 11056.3 | 0 | 929 | 0.4 | 0.4 | 0 | 0.2 | 3.8 | 0.3
2019-12-06 11:00 | 15664.5 | 11268.6 | 0 | 4396.2 | 0.4 | 0.5 | 0 | 0.2 | 3.8 | 1.5
2019-12-06 12:00 | 29485.6 | 10902 | 0 | 18583.9 | 0.4 | 0.4 | 0 | 0.2 | 3.7 | 6.3
2019-12-06 13:00 | 61822.2 | 9686.4 | 0 | 52136.2 | 0.3 | 0.5 | 0 | 0.2 | 3.8 | 17.7
2019-12-06 14:00 | 28195 | 7737.5 | 0 | 20457.7 | 0.4 | 0.4 | 0 | 0.2 | 3.8 | 6.9
2019-12-06 15:00 | 14627.9 | 5036.1 | 0 | 9592.2 | 0.4 | 0.5 | 0 | 0.3 | 3.9 | 3.2
2019-12-06 16:00 | 11298.3 | 2373.3 | 0 | 8925.3 | 0.4 | 0.4 | 0 | 0.3 | 3.9 | 3
2019-12-06 17:00 | 13733.9 | 482.4 | 0 | 13251.7 | 0.4 | 0.4 | 0 | 0.2 | 3.8 | 4.5
2019-12-06 18:00 | 14245.1 | 0 | 0 | 14245.3 | 0.4 | 0.4 | 0 | 0.2 | 3.8 | 4.8
2019-12-06 19:00 | 15112.1 | 0 | 0 | 15112.5 | 0.4 | 0.4 | 0 | 0.3 | 3.8 | 5.1
2019-12-06 20:00 | 16502.6 | 0 | 0 | 16502.9 | 0.4 | 0.4 | 0 | 0.3 | 3.8 | 5.6
2019-12-06 21:00 | 16704.4 | 0 | 0 | 16704.7 | 0.4 | 0.4 | 0 | 0.3 | 3.8 | 5.7
2019-12-06 22:00 | 15170.1 | 0 | 0 | 15170.4 | 0.4 | 0.4 | 0 | 0.3 | 3.8 | 5.1
2019-12-06 23:00 | 10605.8 | 0 | 0 | 10606.1 | 0.4 | 0.4 | 0 | 0.3 | 3.8 | 3.6
2019-12-07 | 11922.6 | 0 | 0 | 11922.9 | 0.4 | 0.4 | 0 | 0.3 | 3.8 | 4
2019-12-07 01:00 | 10493 | 0 | 0 | 10493.4 | 0.4 | 0.4 | 0 | 0.3 | 3.9 | 3.6
2019-12-07 02:00 | 10293.6 | 0 | 0 | 10293.9 | 0.4 | 0.4 | 0 | 0.3 | 3.9 | 3.5
2019-12-07 03:00 | 10659.7 | 0 | 0 | 10659.9 | 0.4 | 0.4 | 0 | 0.2 | 3.8 | 3.6
2019-12-07 04:00 | 10517.4 | 0 | 0 | 10517.6 | 0.4 | 0.4 | 0 | 0.2 | 3.8 | 3.6
2019-12-07 05:00 | 8589.3 | 77.2 | 0 | 8512.4 | 0.4 | 0.4 | 0 | 0.3 | 3.8 | 2.9
2019-12-07 06:00 | 27813.3 | 1698 | 0 | 26115.6 | 0.4 | 0.5 | 0 | 0.3 | 3.9 | 8.8
2019-12-07 07:00 | 37206.9 | 4534.4 | 0 | 32672.8 | 0.4 | 0.4 | 0 | 0.3 | 3.9 | 11.1
2019-12-07 08:00 | 34978.6 | 7679.6 | 0 | 27299.2 | 0.4 | 0.4 | 0 | 0.2 | 3.8 | 9.2
2019-12-07 09:00 | 15741.7 | 9995.1 | 0 | 5746.8 | 0.4 | 0.5 | 0 | 0.1 | 3.9 | 1.9
2019-12-07 10:00 | 14290.4 | 11075.6 | 0 | 3214.9 | 0.4 | 0.4 | 0 | 0.1 | 3.9 | 1.1
2019-12-07 11:00 | 14997.4 | 11268.6 | 0 | 3728.9 | 0.4 | 0.4 | 0 | 0.1 | 3.8 | 1.3
2019-12-07 12:00 | 31005.2 | 9956.5 | 0 | 21048.8 | 0.4 | 0.4 | 0 | 0.1 | 3.9 | 7.1
2019-12-07 13:00 | 57528.6 | 7988.3 | 0 | 49540.3 | 0.5 | 0.4 | 0 | 0.1 | 3.7 | 16.8
2019-12-07 14:00 | 29411.6 | 6155.3 | 0 | 23256.4 | 0.4 | 0.4 | 0 | 0.1 | 3.7 | 7.9
2019-12-07 15:00 | 13650.2 | 3878.4 | 0 | 9771.9 | 0.4 | 0.5 | 0 | 0.1 | 3.7 | 3.3
2019-12-07 16:00 | 10424 | 1640.1 | 0 | 8784.2 | 0.4 | 0.5 | 0 | 0.2 | 3.8 | 3
2019-12-07 17:00 | 12624.5 | 193 | 0 | 12431.7 | 0.4 | 0.4 | 0 | 0.1 | 3.8 | 4.2
2019-12-07 18:00 | 15080.5 | 0 | 0 | 15080.6 | 0.4 | 0.4 | 0 | 0.1 | 3.8 | 5.1
2019-12-07 19:00 | 17287.3 | 0 | 0 | 17287.5 | 0.4 | 0.4 | 0 | 0.2 | 3.8 | 5.9
2019-12-07 20:00 | 17182.1 | 0 | 0 | 17182.3 | 0.4 | 0.5 | 0 | 0.1 | 3.9 | 5.8
2019-12-07 21:00 | 17174.4 | 0 | 0 | 17174.5 | 0.4 | 0.4 | 0 | 0.1 | 3.9 | 5.8
2019-12-07 22:00 | 15921.4 | 0 | 0 | 15921.5 | 0.4 | 0.4 | 0 | 0.1 | 3.8 | 5.4
2019-12-07 23:00 | 13047.3 | 0 | 0 | 13047.4 | 0.4 | 0.4 | 0 | 0.1 | 3.8 | 4.4
2019-12-08 | 12224.5 | 0 | 0 | 12224.6 | 0.4 | 0.4 | 0 | 0.1 | 3.8 | 4.1
2019-12-08 01:00 | 10643.1 | 0 | 0 | 10643.3 | 0.4 | 0.4 | 0 | 0.1 | 3.8 | 3.6
2019-12-08 02:00 | 10983.4 | 0 | 0 | 10983.7 | 0.4 | 0.5 | 0 | 0.2 | 3.8 | 3.7
2019-12-08 03:00 | 11334.3 | 0 | 0 | 11334.6 | 0.4 | 0.5 | 0 | 0.2 | 3.8 | 3.8
2019-12-08 04:00 | 11216.4 | 0 | 0 | 11216.5 | 0.4 | 0.4 | 0 | 0.1 | 3.8 | 3.8
2019-12-08 05:00 | 11384.3 | 0 | 0 | 11384.4 | 0.4 | 0.4 | 0 | 0.1 | 3.7 | 3.9
2019-12-08 06:00 | 27394.6 | 482.4 | 0 | 26912.4 | 0.4 | 0.5 | 0 | 0.1 | 3.8 | 9.1
2019-12-08 07:00 | 36563 | 1601.5 | 0 | 34961.6 | 0.4 | 0.4 | 0 | 0.1 | 3.8 | 11.8
2019-12-08 08:00 | 35649.3 | 3029.4 | 0 | 32620 | 0.4 | 0.4 | 0 | 0.1 | 3.8 | 11.1
2019-12-08 09:00 | 15149.3 | 5094 | 0 | 10055.4 | 0.4 | 0.4 | 0 | 0.1 | 3.8 | 3.4
2019-12-08 10:00 | 13381.9 | 7255.1 | 0 | 6126.9 | 0.4 | 0.5 | 0 | 0.1 | 3.8 | 2.1
2019-12-08 11:00 | 11594.2 | 8953.1 | 0 | 2641.2 | 0.4 | 0.4 | 0 | 0.1 | 3.8 | 0.9
2019-12-08 12:00 | 28699.9 | 10573.9 | 0 | 18126 | 0.4 | 0.4 | 0 | 0.1 | 3.8 | 6.1
2019-12-08 13:00 | 60264 | 9898.6 | 0 | 50365.5 | 0.5 | 0.5 | 0 | 0.1 | 3.7 | 17.1
2019-12-08 14:00 | 30654.4 | 7660.3 | 0 | 22994.2 | 0.4 | 0.4 | 0 | 0.1 | 3.7 | 7.8
2019-12-08 15:00 | 16752.5 | 4997.5 | 0 | 11755.3 | 0.4 | 0.5 | 0 | 0.3 | 3.7 | 4
2019-12-08 16:00 | 12233.7 | 2508.4 | 0 | 9726.2 | 0.3 | 0.5 | 0 | 0.7 | 3.9 | 3.3
2019-12-08 17:00 | 14292.1 | 463.1 | 0 | 13829.2 | 0.4 | 0.5 | 0 | 0.1 | 3.9 | 4.7
2019-12-08 18:00 | 17507.2 | 0 | 0 | 17507.3 | 0.4 | 0.4 | 0 | 0.1 | 3.9 | 5.9
2019-12-08 19:00 | 16023.7 | 0 | 0 | 16023.8 | 0.4 | 0.4 | 0 | 0.1 | 3.9 | 5.4
2019-12-08 20:00 | 18090.5 | 0 | 0 | 18090.6 | 0.4 | 0.4 | 0 | 0.1 | 3.8 | 6.1
2019-12-08 21:00 | 16665.9 | 0 | 0 | 16666.1 | 0.4 | 0.5 | 0 | 0.1 | 3.9 | 5.6
2019-12-08 22:00 | 15840.6 | 0 | 0 | 15840.6 | 0.4 | 0.4 | 0 | 0.1 | 3.9 | 5.4
2019-12-08 23:00 | 11567 | 0 | 0 | 11567 | 0.4 | 0.4 | 0 | 0.1 | 3.8 | 3.9
2019-12-09 | 11697.2 | 0 | 0 | 11697.2 | 0.4 | 0.4 | 0 | 0.1 | 3.8 | 4
2019-12-09 01:00 | 10209.6 | 0 | 0 | 10209.7 | 0.4 | 0.4 | 0 | 0.1 | 3.7 | 3.5
2019-12-09 02:00 | 10702.5 | 0 | 0 | 10702.6 | 0.4 | 0.4 | 0 | 0.1 | 3.7 | 3.6
2019-12-09 03:00 | 10738.9 | 0 | 0 | 10739 | 0.4 | 0.4 | 0 | 0.1 | 3.7 | 3.6
2019-12-09 04:00 | 11110.4 | 0 | 0 | 11110.7 | 0.4 | 0.5 | 0 | 0.1 | 3.8 | 3.8
2019-12-09 05:00 | 11302.2 | 77.2 | 0 | 11225.2 | 0.4 | 0.5 | 0 | 0.1 | 3.8 | 3.8
2019-12-09 06:00 | 29262.9 | 1678.7 | 0 | 27584.3 | 0.4 | 0.4 | 0 | 0.1 | 3.8 | 9.3
2019-12-09 07:00 | 38177.3 | 4129.2 | 0 | 34048.3 | 0.4 | 0.4 | 0 | 0.2 | 3.8 | 11.5
2019-12-09 08:00 | 33733.8 | 7081.5 | 0 | 26652.5 | 0.4 | 0.4 | 0 | 0.2 | 3.8 | 9
2019-12-09 09:00 | 12626.3 | 9435.5 | 0 | 3191 | 0.4 | 0.5 | 0 | 0.2 | 3.8 | 1.1
2019-12-09 10:00 | 12698.5 | 10593.2 | 0 | 2105.4 | 0.4 | 0.4 | 0 | 0.1 | 3.7 | 0.7
2019-12-09 11:00 | 11519.4 | 10342.4 | 0 | 1177.1 | 0.4 | 0.4 | 0 | 0.1 | 3.7 | 0.4
2019-12-09 12:00 | 29331.1 | 9821.4 | 0 | 19509.9 | 0.4 | 0.4 | 0 | 0.2 | 3.7 | 6.6
2019-12-09 13:00 | 60322 | 8451.4 | 0 | 51870.9 | 0.3 | 0.5 | 0 | 0.2 | 3.9 | 17.6
2019-12-09 14:00 | 30010.6 | 5653.6 | 0 | 24357.3 | 0.4 | 0.4 | 0 | 0.2 | 3.9 | 8.3
2019-12-09 15:00 | 13309.1 | 3318.8 | 0 | 9990.6 | 0.4 | 0.5 | 0 | 0.3 | 3.9 | 3.4
2019-12-09 16:00 | 12336.4 | 1254.2 | 0 | 11082.5 | 0.4 | 0.4 | 0 | 0.2 | 3.9 | 3.8
2019-12-09 17:00 | 14368.9 | 135.1 | 0 | 14234 | 0.4 | 0.4 | 0 | 0.2 | 3.9 | 4.8
2019-12-09 18:00 | 15046 | 0 | 0 | 15046.2 | 0.4 | 0.4 | 0 | 0.2 | 3.9 | 5.1
2019-12-09 19:00 | 17896.5 | 0 | 0 | 17896.6 | 0.4 | 0.4 | 0 | 0.1 | 3.9 | 6.1
2019-12-09 20:00 | 16957.8 | 0 | 0 | 16957.9 | 0.4 | 0.4 | 0 | 0.1 | 3.8 | 5.7
2019-12-09 21:00 | 16381.1 | 0 | 0 | 16381.2 | 0.4 | 0.4 | 0 | 0.1 | 3.7 | 5.5
2019-12-09 22:00 | 14783.9 | 0 | 0 | 14784.2 | 0.3 | 0.5 | 0 | 0.1 | 3.8 | 5
2019-12-09 23:00 | 8189.6 | 0 | 0 | 8189.8 | 0.4 | 0.4 | 0 | 0.1 | 3.9 | 2.8
2019-12-10 | 8529.2 | 0 | 0 | 8529.3 | 0.4 | 0.4 | 0 | 0.1 | 3.9 | 2.9
2019-12-10 01:00 | 10498.4 | 0 | 0 | 10498.5 | 0.4 | 0.4 | 0 | 0.1 | 3.8 | 3.6
2019-12-10 02:00 | 10817.8 | 0 | 0 | 10817.9 | 0.4 | 0.4 | 0 | 0.1 | 3.8 | 3.7
2019-12-10 03:00 | 10743.2 | 0 | 0 | 10743.3 | 0.4 | 0.4 | 0 | 0.1 | 3.8 | 3.6
2019-12-10 04:00 | 10998.1 | 0 | 0 | 10998.1 | 0.4 | 0.4 | 0 | 0.1 | 3.8 | 3.7
2019-12-10 05:00 | 12712.4 | 0 | 0 | 12712.5 | 0.4 | 0.4 | 0 | 0.1 | 3.8 | 4.3
2019-12-10 06:00 | 25390.6 | 829.7 | 0 | 24561.1 | 0.4 | 0.4 | 0 | 0.1 | 3.8 | 8.3
2019-12-10 07:00 | 37461 | 2161.1 | 0 | 35300.1 | 0.4 | 0.4 | 0 | 0.2 | 3.8 | 12
2019-12-10 08:00 | 36793.9 | 3260.9 | 0 | 33533.2 | 0.4 | 0.4 | 0 | 0.1 | 3.8 | 11.4
2019-12-10 09:00 | 16657 | 4380.1 | 0 | 12277.2 | 0.4 | 0.5 | 0 | 0.1 | 3.8 | 4.2
2019-12-10 10:00 | 11541 | 5711.5 | 0 | 5829.7 | 0.4 | 0.5 | 0 | 0.1 | 3.8 | 2
2019-12-10 11:00 | 13426.4 | 8663.7 | 0 | 4762.8 | 0.4 | 0.5 | 0 | 0.1 | 3.9 | 1.6
2019-12-10 12:00 | 28363 | 9782.8 | 0 | 18580.2 | 0.4 | 0.4 | 0 | 0.1 | 3.9 | 6.3
2019-12-10 13:00 | 58081.3 | 8895.2 | 0 | 49186.1 | 0.5 | 0.4 | 0 | 0.1 | 3.7 | 16.7
2019-12-10 14:00 | 29371 | 6792 | 0 | 22579 | 0.4 | 0.4 | 0 | 0.1 | 3.7 | 7.6
2019-12-10 15:00 | 16918.2 | 4283.6 | 0 | 12634.7 | 0.4 | 0.4 | 0 | 0.1 | 3.7 | 4.3
2019-12-10 16:00 | 12240 | 1833.1 | 0 | 10407.2 | 0.4 | 0.5 | 0 | 0.1 | 3.8 | 3.5
2019-12-10 17:00 | 14121 | 250.8 | 0 | 13870.3 | 0.4 | 0.4 | 0 | 0.1 | 3.8 | 4.7
2019-12-10 18:00 | 11761.9 | 0 | 0 | 11762.1 | 0.4 | 0.4 | 0 | 0.1 | 3.8 | 4
2019-12-10 19:00 | 15389.8 | 0 | 0 | 15390 | 0.4 | 0.4 | 0 | 0.1 | 3.9 | 5.2
2019-12-10 20:00 | 17336.5 | 0 | 0 | 17336.7 | 0.4 | 0.5 | 0 | 0.1 | 3.9 | 5.9
2019-12-10 21:00 | 16721.9 | 0 | 0 | 16722 | 0.4 | 0.4 | 0 | 0.1 | 3.8 | 5.7
2019-12-10 22:00 | 15839.1 | 0 | 0 | 15839.2 | 0.4 | 0.4 | 0 | 0.1 | 3.8 | 5.4
2019-12-10 23:00 | 13136.8 | 0 | 0 | 13136.9 | 0.4 | 0.4 | 0 | 0.1 | 3.8 | 4.5
2019-12-11 | 8216 | 0 | 0 | 8216.2 | 0.4 | 0.4 | 0 | 0.1 | 3.8 | 2.8
2019-12-11 01:00 | 10457.1 | 0 | 0 | 10457.3 | 0.4 | 0.4 | 0 | 0.1 | 3.8 | 3.5
2019-12-11 02:00 | 10977.4 | 0 | 0 | 10977.5 | 0.4 | 0.4 | 0 | 0.1 | 3.8 | 3.7
2019-12-11 03:00 | 11101.8 | 0 | 0 | 11102 | 0.4 | 0.4 | 0 | 0.1 | 3.7 | 3.8
2019-12-11 04:00 | 11204.3 | 0 | 0 | 11204.5 | 0.4 | 0.4 | 0 | 0.2 | 3.7 | 3.8
2019-12-11 05:00 | 10459.7 | 19.3 | 0 | 10440.5 | 0.4 | 0.4 | 0 | 0.1 | 3.7 | 3.5
2019-12-11 06:00 | 27624.3 | 1331.4 | 0 | 26293.2 | 0.4 | 0.4 | 0 | 0.3 | 3.8 | 8.9
2019-12-11 07:00 | 39355.8 | 3859.1 | 0 | 35497 | 0.4 | 0.4 | 0 | 0.3 | 3.7 | 12
2019-12-11 08:00 | 34808 | 6386.8 | 0 | 28421.5 | 0.4 | 0.4 | 0 | 0.3 | 3.7 | 9.6
2019-12-11 09:00 | 14529.3 | 8895.2 | 0 | 5634.3 | 0.4 | 0.5 | 0 | 0.2 | 3.7 | 1.9
2019-12-11 10:00 | 10066.3 | 9802.1 | 0 | 264.4 | 0.4 | 0.4 | 0 | 0.2 | 3.7 | 0.1
2019-12-11 11:00 | 11670 | 9995.1 | 0 | 1675.1 | 0.4 | 0.4 | 0 | 0.2 | 3.7 | 0.6
2019-12-11 12:00 | 29091.1 | 9319.7 | 0 | 19771.5 | 0.4 | 0.4 | 0 | 0.2 | 3.6 | 6.7
2019-12-11 13:00 | 66580.7 | 7969 | 0 | 58612.4 | 0.3 | 0.6 | 0 | 0.4 | 3.9 | 19.9
2019-12-11 14:00 | 27097.3 | 5711.5 | 0 | 21386.2 | 0.4 | 0.4 | 0 | 0.3 | 3.9 | 7.2
2019-12-11 15:00 | 15668 | 3820.5 | 0 | 11847.9 | 0.4 | 0.4 | 0 | 0.3 | 4 | 4
2019-12-11 16:00 | 11015.2 | 1736.6 | 0 | 9278.9 | 0.4 | 0.4 | 0 | 0.2 | 4 | 3.1
2019-12-11 17:00 | 12082.1 | 250.8 | 0 | 11831.3 | 0.4 | 0.4 | 0 | 0.1 | 3.9 | 4
2019-12-11 18:00 | 12341.8 | 0 | 0 | 12341.9 | 0.4 | 0.4 | 0 | 0.1 | 3.8 | 4.2
2019-12-11 19:00 | 18219.8 | 0 | 0 | 18220 | 0.4 | 0.4 | 0 | 0.1 | 3.8 | 6.2
2019-12-11 20:00 | 17654.9 | 0 | 0 | 17655.1 | 0.4 | 0.4 | 0 | 0.2 | 3.8 | 6
2019-12-11 21:00 | 16939.7 | 0 | 0 | 16939.9 | 0.4 | 0.4 | 0 | 0.2 | 3.8 | 5.7
2019-12-11 22:00 | 15591.7 | 0 | 0 | 15591.9 | 0.4 | 0.4 | 0 | 0.2 | 3.8 | 5.3
2019-12-11 23:00 | 10466.7 | 0 | 0 | 10466.9 | 0.4 | 0.4 | 0 | 0.2 | 3.8 | 3.5
2019-12-12 | 11382 | 0 | 0 | 11382.3 | 0.4 | 0.4 | 0 | 0.2 | 3.8 | 3.9
2019-12-12 01:00 | 10430.4 | 0 | 0 | 10430.5 | 0.4 | 0.4 | 0 | 0.1 | 3.7 | 3.5
2019-12-12 02:00 | 10548 | 0 | 0 | 10548 | 0.4 | 0.4 | 0 | 0.1 | 3.7 | 3.6
2019-12-12 03:00 | 10783.6 | 0 | 0 | 10783.8 | 0.4 | 0.5 | 0 | 0.2 | 3.7 | 3.7
2019-12-12 04:00 | 10745.2 | 0 | 0 | 10745.5 | 0.4 | 0.5 | 0 | 0.2 | 3.8 | 3.6
2019-12-12 05:00 | 8105.1 | 77.2 | 0 | 8028.1 | 0.4 | 0.5 | 0 | 0.2 | 3.8 | 2.7
2019-12-12 06:00 | 28673.6 | 1659.4 | 0 | 27014.4 | 0.4 | 0.4 | 0 | 0.1 | 3.8 | 9.2
2019-12-12 07:00 | 34859.8 | 4341.5 | 0 | 30518.6 | 0.4 | 0.4 | 0 | 0.3 | 3.8 | 10.3
2019-12-12 08:00 | 33667.3 | 7467.4 | 0 | 26200.2 | 0.4 | 0.4 | 0 | 0.2 | 3.8 | 8.9
2019-12-12 09:00 | 13282.6 | 9532 | 0 | 3750.8 | 0.4 | 0.5 | 0 | 0.2 | 3.8 | 1.3
2019-12-12 10:00 | 11485.1 | 10516.1 | 0 | 969.2 | 0.4 | 0.4 | 0 | 0.1 | 3.8 | 0.3
2019-12-12 11:00 | 12064.8 | 10959.9 | 0 | 1105.1 | 0.4 | 0.4 | 0 | 0.1 | 3.8 | 0.4
2019-12-12 12:00 | 30683.4 | 10573.9 | 0 | 20109.5 | 0.4 | 0.4 | 0 | 0.1 | 3.7 | 6.8
2019-12-12 13:00 | 63619.5 | 9358.3 | 0 | 54261.4 | 0.4 | 0.5 | 0 | 0.1 | 3.8 | 18.4
2019-12-12 14:00 | 30084.9 | 7409.5 | 0 | 22675.5 | 0.4 | 0.4 | 0 | 0.1 | 3.7 | 7.7
2019-12-12 15:00 | 15641.5 | 4766 | 0 | 10875.9 | 0.4 | 0.5 | 0 | 0.2 | 3.8 | 3.7
2019-12-12 16:00 | 11554.2 | 2431.2 | 0 | 9123.8 | 0.4 | 0.5 | 0 | 0.7 | 3.9 | 3.1
2019-12-12 17:00 | 12155.3 | 482.4 | 0 | 11673.2 | 0.4 | 0.5 | 0 | 0.2 | 3.9 | 4
2019-12-12 18:00 | 15223.9 | 0 | 0 | 15224 | 0.4 | 0.4 | 0 | 0.1 | 3.9 | 5.2
2019-12-12 19:00 | 16893.7 | 0 | 0 | 16893.9 | 0.4 | 0.4 | 0 | 0.2 | 3.9 | 5.7
2019-12-12 20:00 | 16814.6 | 0 | 0 | 16814.8 | 0.4 | 0.5 | 0 | 0.1 | 4 | 5.7
2019-12-12 21:00 | 18141.2 | 0 | 0 | 18141.3 | 0.4 | 0.4 | 0 | 0.1 | 3.9 | 6.1
2019-12-12 22:00 | 15882 | 0 | 0 | 15882 | 0.4 | 0.4 | 0 | 0.1 | 3.9 | 5.4
2019-12-12 23:00 | 8963.5 | 0 | 0 | 8963.6 | 0.4 | 0.4 | 0 | 0.1 | 3.8 | 3
2019-12-13 | 12263.4 | 0 | 0 | 12263.5 | 0.4 | 0.4 | 0 | 0.1 | 3.8 | 4.2
2019-12-13 01:00 | 10844.4 | 0 | 0 | 10844.6 | 0.4 | 0.4 | 0 | 0.1 | 3.8 | 3.7
2019-12-13 02:00 | 10790.6 | 0 | 0 | 10790.8 | 0.4 | 0.4 | 0 | 0.1 | 3.8 | 3.7
2019-12-13 03:00 | 11140.6 | 0 | 0 | 11140.7 | 0.4 | 0.4 | 0 | 0.1 | 3.8 | 3.8
2019-12-13 04:00 | 11278 | 0 | 0 | 11278.1 | 0.4 | 0.4 | 0 | 0.1 | 3.8 | 3.8
2019-12-13 05:00 | 12211.7 | 77.2 | 0 | 12134.6 | 0.4 | 0.4 | 0 | 0.1 | 3.7 | 4.1
2019-12-13 06:00 | 27862.2 | 1524.3 | 0 | 26338.1 | 0.4 | 0.4 | 0 | 0.1 | 3.8 | 8.9
2019-12-13 07:00 | 38745.7 | 4399.4 | 0 | 34346.5 | 0.4 | 0.4 | 0 | 0.1 | 3.8 | 11.6
2019-12-13 08:00 | 33231.9 | 7448.1 | 0 | 25783.9 | 0.4 | 0.4 | 0 | 0.1 | 3.7 | 8.7
2019-12-13 09:00 | 15704.5 | 9840.7 | 0 | 5864 | 0.4 | 0.5 | 0 | 0.1 | 3.8 | 2
2019-12-13 10:00 | 11923.7 | 11268.6 | 0 | 655.2 | 0.4 | 0.4 | 0 | 0.1 | 3.8 | 0.2
2019-12-13 11:00 | 15208.6 | 11615.9 | 0 | 3592.8 | 0.4 | 0.4 | 0 | 0.1 | 3.8 | 1.2
2019-12-13 12:00 | 23288.1 | 11172.1 | 0 | 12116.1 | 0.4 | 0.5 | 0 | 0.1 | 3.8 | 4.1
2019-12-13 13:00 | 66091.8 | 9821.4 | 0 | 56270.6 | 0.4 | 0.5 | 0 | 0.1 | 3.9 | 19.1
2019-12-13 14:00 | 27926.7 | 7698.9 | 0 | 20227.9 | 0.4 | 0.4 | 0 | 0.1 | 3.9 | 6.9
2019-12-13 15:00 | 13464.8 | 5151.9 | 0 | 8313 | 0.4 | 0.4 | 0 | 0.1 | 3.9 | 2.8
2019-12-13 16:00 | 11440.7 | 2315.5 | 0 | 9125.5 | 0.4 | 0.4 | 0 | 0.2 | 3.9 | 3.1
2019-12-13 17:00 | 12347.7 | 385.9 | 0 | 11961.9 | 0.4 | 0.4 | 0 | 0.1 | 3.9 | 4.1
2019-12-13 18:00 | 15243.9 | 0 | 0 | 15243.9 | 0.4 | 0.4 | 0 | 0.1 | 3.9 | 5.2
2019-12-13 19:00 | 15618.5 | 0 | 0 | 15618.6 | 0.4 | 0.4 | 0 | 0.1 | 3.8 | 5.3
2019-12-13 20:00 | 17716 | 0 | 0 | 17716.1 | 0.4 | 0.4 | 0 | 0.1 | 3.8 | 6
2019-12-13 21:00 | 17213.4 | 0 | 0 | 17213.5 | 0.4 | 0.4 | 0 | 0.1 | 3.8 | 5.8
2019-12-13 22:00 | 15950.8 | 0 | 0 | 15950.9 | 0.4 | 0.4 | 0 | 0.1 | 3.8 | 5.4
2019-12-13 23:00 | 12184.6 | 0 | 0 | 12184.8 | 0.4 | 0.4 | 0 | 0.1 | 3.8 | 4.1
2019-12-14 | 9610.8 | 0 | 0 | 9610.9 | 0.4 | 0.4 | 0 | 0.1 | 3.8 | 3.3
2019-12-14 01:00 | 10544.2 | 0 | 0 | 10544.4 | 0.4 | 0.4 | 0 | 0.1 | 3.8 | 3.6
2019-12-14 02:00 | 10705.6 | 0 | 0 | 10705.7 | 0.4 | 0.4 | 0 | 0.1 | 3.8 | 3.6
2019-12-14 03:00 | 10968.2 | 0 | 0 | 10968.4 | 0.4 | 0.4 | 0 | 0.1 | 3.8 | 3.7
2019-12-14 04:00 | 10852.9 | 0 | 0 | 10853.1 | 0.4 | 0.4 | 0 | 0.2 | 3.8 | 3.7
2019-12-14 05:00 | 9391.5 | 96.5 | 0 | 9295.2 | 0.4 | 0.4 | 0 | 0.1 | 3.8 | 3.1
2019-12-14 06:00 | 28552.5 | 1562.9 | 0 | 26989.8 | 0.4 | 0.4 | 0 | 0.2 | 3.8 | 9.1
2019-12-14 07:00 | 39165.4 | 4438 | 0 | 34727.7 | 0.4 | 0.4 | 0 | 0.3 | 3.8 | 11.8
2019-12-14 08:00 | 37229.5 | 7525.3 | 0 | 29704.5 | 0.4 | 0.5 | 0 | 0.2 | 3.8 | 10.1
2019-12-14 09:00 | 14450.2 | 9821.4 | 0 | 4629 | 0.4 | 0.5 | 0 | 0.2 | 3.8 | 1.6
2019-12-14 10:00 | 11493.9 | 11172.1 | 0 | 321.9 | 0.4 | 0.4 | 0 | 0.1 | 3.8 | 0.1
2019-12-14 11:00 | 13511.3 | 11596.6 | 0 | 1914.7 | 0.4 | 0.4 | 0 | 0.1 | 3.7 | 0.6
2019-12-14 12:00 | 26247.8 | 11114.2 | 0 | 15133.7 | 0.4 | 0.5 | 0 | 0.1 | 3.7 | 5.1
2019-12-14 13:00 | 64229.1 | 9551.3 | 0 | 54678.1 | 0.4 | 0.5 | 0 | 0.2 | 3.8 | 18.5
2019-12-14 14:00 | 29007.8 | 7274.4 | 0 | 21733.6 | 0.4 | 0.4 | 0 | 0.2 | 3.8 | 7.4
2019-12-14 15:00 | 15451.1 | 4688.8 | 0 | 10762.5 | 0.4 | 0.5 | 0 | 0.2 | 3.9 | 3.6
2019-12-14 16:00 | 9609.4 | 1852.4 | 0 | 7757.2 | 0.4 | 0.4 | 0 | 0.2 | 3.9 | 2.6
2019-12-14 17:00 | 11473.2 | 270.1 | 0 | 11203.2 | 0.4 | 0.4 | 0 | 0.1 | 3.9 | 3.8
2019-12-14 18:00 | 12227.3 | 0 | 0 | 12227.4 | 0.4 | 0.4 | 0 | 0.1 | 3.8 | 4.1
2019-12-14 19:00 | 14377.9 | 0 | 0 | 14378.1 | 0.4 | 0.4 | 0 | 0.1 | 3.8 | 4.9
2019-12-14 20:00 | 17283.6 | 0 | 0 | 17283.8 | 0.4 | 0.4 | 0 | 0.2 | 3.8 | 5.9
2019-12-14 21:00 | 17066.3 | 0 | 0 | 17066.5 | 0.4 | 0.4 | 0 | 0.2 | 3.8 | 5.8
2019-12-14 22:00 | 15547.4 | 0 | 0 | 15547.7 | 0.4 | 0.4 | 0 | 0.2 | 3.8 | 5.3
2019-12-14 23:00 | 13123.5 | 0 | 0 | 13123.7 | 0.4 | 0.5 | 0 | 0.2 | 3.9 | 4.4
2019-12-15 | 12625.3 | 0 | 0 | 12625.6 | 0.4 | 0.4 | 0 | 0.2 | 3.9 | 4.3
2019-12-15 01:00 | 10733.5 | 0 | 0 | 10733.6 | 0.4 | 0.4 | 0 | 0.1 | 3.9 | 3.6
2019-12-15 02:00 | 10719 | 0 | 0 | 10719.2 | 0.4 | 0.4 | 0 | 0.1 | 3.8 | 3.6
2019-12-15 03:00 | 10882.2 | 0 | 0 | 10882.3 | 0.4 | 0.4 | 0 | 0.1 | 3.8 | 3.7
2019-12-15 04:00 | 10905.6 | 0 | 0 | 10905.8 | 0.4 | 0.4 | 0 | 0.1 | 3.8 | 3.7
2019-12-15 05:00 | 13405.8 | 96.5 | 0 | 13309.4 | 0.4 | 0.4 | 0 | 0.1 | 3.8 | 4.5
2019-12-15 06:00 | 29310.4 | 1678.7 | 0 | 27631.9 | 0.4 | 0.4 | 0 | 0.1 | 3.8 | 9.4
2019-12-15 07:00 | 40283.1 | 4418.7 | 0 | 35864.7 | 0.4 | 0.4 | 0 | 0.2 | 3.8 | 12.1
2019-12-15 08:00 | 33061.7 | 6927.1 | 0 | 26134.7 | 0.4 | 0.4 | 0 | 0.1 | 3.8 | 8.9
2019-12-15 09:00 | 14675.1 | 8683 | 0 | 5992.3 | 0.4 | 0.5 | 0 | 0.1 | 3.8 | 2
2019-12-15 10:00 | 11641.9 | 9879.3 | 0 | 1762.7 | 0.4 | 0.4 | 0 | 0.1 | 3.8 | 0.6
2019-12-15 11:00 | 11914.4 | 10110.9 | 0 | 1803.6 | 0.4 | 0.4 | 0 | 0.1 | 3.8 | 0.6
2019-12-15 12:00 | 28315.1 | 9802.1 | 0 | 18513 | 0.4 | 0.4 | 0 | 0 | 3.8 | 6.3
2019-12-15 13:00 | 59800.2 | 8702.3 | 0 | 51098 | 0.4 | 0.4 | 0 | 0.1 | 3.7 | 17.3
2019-12-15 14:00 | 31202.4 | 6560.5 | 0 | 24642 | 0.4 | 0.4 | 0 | 0.1 | 3.7 | 8.3
2019-12-15 15:00 | 13087.8 | 4283.6 | 0 | 8804.3 | 0.4 | 0.5 | 0 | 0.1 | 3.8 | 3
2019-12-15 16:00 | 12387.8 | 1987.4 | 0 | 10400.8 | 0.3 | 0.5 | 0 | 0.3 | 3.8 | 3.5
2019-12-15 17:00 | 12109.7 | 366.6 | 0 | 11743.4 | 0.4 | 0.5 | 0 | 0.2 | 3.9 | 4
2019-12-15 18:00 | 15265.3 | 0 | 0 | 15265.4 | 0.4 | 0.4 | 0 | 0.1 | 3.9 | 5.2
2019-12-15 19:00 | 17381.1 | 0 | 0 | 17381.3 | 0.4 | 0.4 | 0 | 0.2 | 3.9 | 5.9
2019-12-15 20:00 | 18452.5 | 0 | 0 | 18452.8 | 0.4 | 0.4 | 0 | 0.2 | 3.9 | 6.3
2019-12-15 21:00 | 16701.8 | 0 | 0 | 16702 | 0.4 | 0.4 | 0 | 0.2 | 3.9 | 5.7
2019-12-15 22:00 | 15461.2 | 0 | 0 | 15461.3 | 0.4 | 0.4 | 0 | 0.1 | 3.8 | 5.2
2019-12-15 23:00 | 10965.1 | 0 | 0 | 10965.2 | 0.4 | 0.4 | 0 | 0.1 | 3.8 | 3.7
2019-12-16 | 11759.4 | 0 | 0 | 11759.5 | 0.4 | 0.4 | 0 | 0.1 | 3.8 | 4
2019-12-16 01:00 | 10421.3 | 0 | 0 | 10421.4 | 0.4 | 0.4 | 0 | 0.1 | 3.8 | 3.5
2019-12-16 02:00 | 10691.4 | 0 | 0 | 10691.5 | 0.4 | 0.4 | 0 | 0.1 | 3.8 | 3.6
2019-12-16 03:00 | 10974.5 | 0 | 0 | 10974.6 | 0.4 | 0.4 | 0 | 0.1 | 3.8 | 3.7
2019-12-16 04:00 | 11013.9 | 0 | 0 | 11014 | 0.4 | 0.4 | 0 | 0.1 | 3.8 | 3.7
2019-12-16 05:00 | 12605.4 | 96.5 | 0 | 12509.1 | 0.4 | 0.5 | 0 | 0.1 | 3.8 | 4.2
2019-12-16 06:00 | 34209.5 | 1601.5 | 0 | 32608.2 | 0.4 | 0.4 | 0 | 0.3 | 3.8 | 11
2019-12-16 07:00 | 37694.5 | 4457.3 | 0 | 33237.4 | 0.4 | 0.5 | 0 | 0.1 | 3.8 | 11.3
2019-12-16 08:00 | 35003.7 | 7274.4 | 0 | 27729.3 | 0.4 | 0.4 | 0 | 0.1 | 3.7 | 9.4
2019-12-16 09:00 | 13443.3 | 9242.6 | 0 | 4200.9 | 0.4 | 0.5 | 0 | 0.1 | 3.8 | 1.4
2019-12-16 10:00 | 11721.5 | 10207.3 | 0 | 1514.3 | 0.4 | 0.4 | 0 | 0.1 | 3.8 | 0.5
2019-12-16 11:00 | 14323.6 | 10554.6 | 0 | 3769 | 0.4 | 0.4 | 0 | 0.1 | 3.7 | 1.3
2019-12-16 12:00 | 28041.8 | 10053 | 0 | 17988.9 | 0.4 | 0.4 | 0 | 0.1 | 3.7 | 6.1
2019-12-16 13:00 | 60082.6 | 8663.7 | 0 | 51419 | 0.4 | 0.5 | 0 | 0.1 | 3.7 | 17.4
2019-12-16 14:00 | 27238.2 | 6444.7 | 0 | 20793.6 | 0.4 | 0.4 | 0 | 0.1 | 3.7 | 7
2019-12-16 15:00 | 12793.1 | 4438 | 0 | 8355.3 | 0.4 | 0.5 | 0 | 0.1 | 3.8 | 2.8
2019-12-16 16:00 | 11173 | 1891 | 0 | 9282.6 | 0.4 | 0.5 | 0 | 0.4 | 3.8 | 3.1
2019-12-16 17:00 | 12571.2 | 270.1 | 0 | 12301.2 | 0.4 | 0.4 | 0 | 0.1 | 3.8 | 4.2
2019-12-16 18:00 | 11134.3 | 0 | 0 | 11134.5 | 0.4 | 0.4 | 0 | 0.2 | 3.8 | 3.8
2019-12-16 19:00 | 17715.2 | 0 | 0 | 17715.5 | 0.4 | 0.4 | 0 | 0.3 | 3.8 | 6
2019-12-16 20:00 | 17594.1 | 0 | 0 | 17594.5 | 0.4 | 0.4 | 0 | 0.3 | 3.8 | 6
2019-12-16 21:00 | 16427.8 | 0 | 0 | 16428.1 | 0.4 | 0.4 | 0 | 0.3 | 3.8 | 5.6
2019-12-16 22:00 | 15242.2 | 0 | 0 | 15242.6 | 0.4 | 0.4 | 0 | 0.3 | 3.8 | 5.2
2019-12-16 23:00 | 9119.9 | 0 | 0 | 9120.1 | 0.4 | 0.4 | 0 | 0.2 | 3.8 | 3.1
2019-12-17 | 8266.6 | 0 | 0 | 8266.8 | 0.4 | 0.4 | 0 | 0.2 | 3.8 | 2.8
2019-12-17 01:00 | 10429.1 | 0 | 0 | 10429.4 | 0.4 | 0.4 | 0 | 0.2 | 3.8 | 3.5
2019-12-17 02:00 | 10826.1 | 0 | 0 | 10826.4 | 0.4 | 0.4 | 0 | 0.2 | 3.8 | 3.7
2019-12-17 03:00 | 11127.3 | 0 | 0 | 11127.5 | 0.4 | 0.4 | 0 | 0.2 | 3.8 | 3.8
2019-12-17 04:00 | 11107.2 | 0 | 0 | 11107.4 | 0.4 | 0.4 | 0 | 0.2 | 3.8 | 3.8
2019-12-17 05:00 | 9868 | 77.2 | 0 | 9791.1 | 0.4 | 0.4 | 0 | 0.2 | 3.8 | 3.3
2019-12-17 06:00 | 29008.1 | 1620.8 | 0 | 27387.5 | 0.4 | 0.4 | 0 | 0.2 | 3.8 | 9.3
2019-12-17 07:00 | 38909 | 3936.3 | 0 | 34972.9 | 0.4 | 0.4 | 0 | 0.2 | 3.7 | 11.8
2019-12-17 08:00 | 32388.8 | 5808 | 0 | 26581 | 0.4 | 0.4 | 0 | 0.1 | 3.7 | 9
2019-12-17 09:00 | 13570.4 | 6946.4 | 0 | 6624.2 | 0.4 | 0.4 | 0 | 0.1 | 3.7 | 2.2
2019-12-17 10:00 | 11258.2 | 7139.3 | 0 | 4119 | 0.4 | 0.5 | 0 | 0.1 | 3.7 | 1.4
2019-12-17 11:00 | 12672.9 | 6232.5 | 0 | 6440.7 | 0.4 | 0.5 | 0 | 0.2 | 3.7 | 2.2
2019-12-17 12:00 | 27513.1 | 5730.8 | 0 | 21782.6 | 0.4 | 0.4 | 0 | 0.2 | 3.7 | 7.4
2019-12-17 13:00 | 61901.6 | 5537.8 | 0 | 56364.5 | 0.3 | 0.6 | 0 | 0.4 | 4 | 19.1
2019-12-17 14:00 | 30523.2 | 4302.9 | 0 | 26220.6 | 0.4 | 0.4 | 0 | 0.3 | 4 | 8.9
2019-12-17 15:00 | 14152.3 | 2778.6 | 0 | 11374.1 | 0.4 | 0.5 | 0 | 0.3 | 4 | 3.9
2019-12-17 16:00 | 11042.7 | 1099.8 | 0 | 9943 | 0.4 | 0.4 | 0 | 0.1 | 4 | 3.4
2019-12-17 17:00 | 12132.6 | 135.1 | 0 | 11997.5 | 0.4 | 0.4 | 0 | 0.1 | 4 | 4.1
2019-12-17 18:00 | 15513.2 | 0 | 0 | 15513.3 | 0.4 | 0.4 | 0 | 0.1 | 3.9 | 5.3
2019-12-17 19:00 | 18435.1 | 0 | 0 | 18435.1 | 0.4 | 0.4 | 0 | 0.1 | 3.8 | 6.2
2019-12-17 20:00 | 17432.7 | 0 | 0 | 17432.8 | 0.4 | 0.4 | 0 | 0.1 | 3.8 | 5.9
2019-12-17 21:00 | 16568.3 | 0 | 0 | 16568.5 | 0.4 | 0.4 | 0 | 0.1 | 3.8 | 5.6
2019-12-17 22:00 | 15125 | 0 | 0 | 15125.1 | 0.4 | 0.4 | 0 | 0.1 | 3.8 | 5.1
2019-12-17 23:00 | 9986.3 | 0 | 0 | 9986.4 | 0.4 | 0.4 | 0 | 0.1 | 3.8 | 3.4
2019-12-18 | 12008.8 | 0 | 0 | 12008.9 | 0.4 | 0.4 | 0 | 0.1 | 3.7 | 4.1
2019-12-18 01:00 | 10384.4 | 0 | 0 | 10384.5 | 0.4 | 0.4 | 0 | 0.1 | 3.7 | 3.5
2019-12-18 02:00 | 10861.9 | 0 | 0 | 10862.2 | 0.3 | 0.5 | 0 | 0.1 | 3.8 | 3.7
2019-12-18 03:00 | 11122.6 | 0 | 0 | 11122.9 | 0.4 | 0.5 | 0 | 0.1 | 3.9 | 3.8
2019-12-18 04:00 | 11199.7 | 0 | 0 | 11199.8 | 0.4 | 0.4 | 0 | 0.1 | 3.8 | 3.8
2019-12-18 05:00 | 12422.7 | 96.5 | 0 | 12326.2 | 0.4 | 0.4 | 0 | 0.1 | 3.8 | 4.2
2019-12-18 06:00 | 32282 | 1582.2 | 0 | 30700 | 0.4 | 0.5 | 0 | 0.2 | 3.8 | 10.4
2019-12-18 07:00 | 37368.9 | 4380.1 | 0 | 32988.9 | 0.4 | 0.5 | 0 | 0.1 | 3.9 | 11.2
2019-12-18 08:00 | 31060.7 | 7332.3 | 0 | 23728.5 | 0.4 | 0.4 | 0 | 0.1 | 3.8 | 8
2019-12-18 09:00 | 12788.2 | 9686.4 | 0 | 3101.9 | 0.4 | 0.4 | 0 | 0.1 | 3.8 | 1.1
2019-12-18 10:00 | 11190.5 | 10882.7 | 0 | 307.8 | 0.4 | 0.4 | 0 | 0.1 | 3.8 | 0.1
2019-12-18 11:00 | 11960.5 | 11037 | 0 | 923.5 | 0.4 | 0.4 | 0 | 0.1 | 3.8 | 0.3
2019-12-18 12:00 | 30642.5 | 10342.4 | 0 | 20300.2 | 0.4 | 0.4 | 0 | 0.1 | 3.8 | 6.9
2019-12-18 13:00 | 58742.7 | 9030.3 | 0 | 49712.5 | 0.5 | 0.4 | 0 | 0.1 | 3.7 | 16.8
2019-12-18 14:00 | 27223.1 | 7120 | 0 | 20103 | 0.4 | 0.4 | 0 | 0.1 | 3.7 | 6.8
2019-12-18 15:00 | 14857.6 | 4978.2 | 0 | 9879.5 | 0.4 | 0.5 | 0 | 0.1 | 3.7 | 3.3
2019-12-18 16:00 | 12156.1 | 2334.8 | 0 | 9821.7 | 0.3 | 0.5 | 0 | 0.2 | 3.8 | 3.3
2019-12-18 17:00 | 15042 | 385.9 | 0 | 14656.2 | 0.4 | 0.4 | 0 | 0.1 | 3.8 | 5
2019-12-18 18:00 | 15096.9 | 0 | 0 | 15097 | 0.4 | 0.4 | 0 | 0.1 | 3.8 | 5.1
2019-12-18 19:00 | 18396.5 | 0 | 0 | 18396.6 | 0.4 | 0.4 | 0 | 0.1 | 3.8 | 6.2
2019-12-18 20:00 | 18173.8 | 0 | 0 | 18174 | 0.4 | 0.4 | 0 | 0.2 | 3.8 | 6.2
2019-12-18 21:00 | 16855.2 | 0 | 0 | 16855.5 | 0.4 | 0.5 | 0 | 0.1 | 3.9 | 5.7
2019-12-18 22:00 | 15195.2 | 0 | 0 | 15195.4 | 0.4 | 0.5 | 0 | 0.2 | 3.9 | 5.1
2019-12-18 23:00 | 12476.5 | 0 | 0 | 12476.5 | 0.4 | 0.4 | 0 | 0.1 | 3.9 | 4.2
2019-12-19 | 10082.6 | 0 | 0 | 10082.7 | 0.4 | 0.4 | 0 | 0.1 | 3.9 | 3.4
2019-12-19 01:00 | 10244.6 | 0 | 0 | 10244.7 | 0.4 | 0.4 | 0 | 0.1 | 3.8 | 3.5
2019-12-19 02:00 | 10619 | 0 | 0 | 10619 | 0.4 | 0.4 | 0 | 0.1 | 3.8 | 3.6
2019-12-19 03:00 | 10762.6 | 0 | 0 | 10762.7 | 0.4 | 0.4 | 0 | 0.1 | 3.8 | 3.6
2019-12-19 04:00 | 10092.9 | 0 | 0 | 10093 | 0.4 | 0.4 | 0 | 0.1 | 3.8 | 3.4
2019-12-19 05:00 | 8033.7 | 38.6 | 0 | 7995.2 | 0.4 | 0.4 | 0 | 0.1 | 3.7 | 2.7
2019-12-19 06:00 | 28530.2 | 1254.2 | 0 | 27276.1 | 0.4 | 0.4 | 0 | 0.1 | 3.7 | 9.2
2019-12-19 07:00 | 35673.7 | 3280.2 | 0 | 32393.7 | 0.4 | 0.4 | 0 | 0.1 | 3.7 | 11
2019-12-19 08:00 | 35088.1 | 5422 | 0 | 29666.2 | 0.4 | 0.4 | 0 | 0.1 | 3.7 | 10
2019-12-19 09:00 | 14346.9 | 7023.6 | 0 | 7323.5 | 0.4 | 0.5 | 0 | 0.1 | 3.7 | 2.5
2019-12-19 10:00 | 11951.7 | 8200.6 | 0 | 3751.2 | 0.4 | 0.4 | 0 | 0.1 | 3.7 | 1.3
2019-12-19 11:00 | 12433.8 | 8355 | 0 | 4079 | 0.4 | 0.5 | 0 | 0.1 | 3.7 | 1.4
2019-12-19 12:00 | 28793.2 | 8046.2 | 0 | 20747 | 0.4 | 0.4 | 0 | 0.1 | 3.7 | 7
2019-12-19 13:00 | 63449.4 | 6676.3 | 0 | 56773.6 | 0.4 | 0.7 | 0 | 0.1 | 4 | 19.2
2019-12-19 14:00 | 29102.1 | 4901.1 | 0 | 24201.1 | 0.4 | 0.4 | 0 | 0.1 | 3.9 | 8.2
2019-12-19 15:00 | 13801.1 | 2894.3 | 0 | 10906.8 | 0.4 | 0.4 | 0 | 0.1 | 3.9 | 3.7
2019-12-19 16:00 | 11799.2 | 1292.8 | 0 | 10506.6 | 0.4 | 0.4 | 0 | 0.1 | 3.9 | 3.6
2019-12-19 17:00 | 13441.1 | 193 | 0 | 13248.2 | 0.4 | 0.4 | 0 | 0.1 | 3.9 | 4.5
2019-12-19 18:00 | 14537 | 0 | 0 | 14537 | 0.4 | 0.4 | 0 | 0.1 | 3.8 | 4.9
2019-12-19 19:00 | 16879.7 | 0 | 0 | 16879.9 | 0.4 | 0.5 | 0 | 0.1 | 3.9 | 5.7
2019-12-19 20:00 | 16527.1 | 0 | 0 | 16527.2 | 0.4 | 0.4 | 0 | 0.1 | 3.9 | 5.6
2019-12-19 21:00 | 16549.7 | 0 | 0 | 16549.8 | 0.4 | 0.4 | 0 | 0.1 | 3.8 | 5.6
2019-12-19 22:00 | 15301.9 | 0 | 0 | 15302 | 0.4 | 0.4 | 0 | 0.1 | 3.8 | 5.2
2019-12-19 23:00 | 13073.1 | 0 | 0 | 13073.2 | 0.4 | 0.4 | 0 | 0.1 | 3.8 | 4.4
2019-12-20 | 12172.1 | 0 | 0 | 12172.2 | 0.4 | 0.4 | 0 | 0.1 | 3.8 | 4.1
2019-12-20 01:00 | 10709.5 | 0 | 0 | 10709.6 | 0.4 | 0.4 | 0 | 0.1 | 3.7 | 3.6
2019-12-20 02:00 | 10788.7 | 0 | 0 | 10788.8 | 0.4 | 0.4 | 0 | 0.1 | 3.7 | 3.7
2019-12-20 03:00 | 10979.3 | 0 | 0 | 10979.4 | 0.4 | 0.4 | 0 | 0.1 | 3.7 | 3.7
2019-12-20 04:00 | 10614.9 | 0 | 0 | 10615.1 | 0.4 | 0.4 | 0 | 0.1 | 3.7 | 3.6
2019-12-20 05:00 | 9516.9 | 19.3 | 0 | 9497.8 | 0.4 | 0.5 | 0 | 0.1 | 3.8 | 3.2
2019-12-20 06:00 | 27766.7 | 810.4 | 0 | 26956.5 | 0.4 | 0.4 | 0 | 0.2 | 3.8 | 9.1
2019-12-20 07:00 | 35770.1 | 1891 | 0 | 33879.3 | 0.5 | 0.4 | 0 | 0.2 | 3.7 | 11.5
2019-12-20 08:00 | 33804.8 | 3241.6 | 0 | 30563.2 | 0.4 | 0.4 | 0 | 0.1 | 3.6 | 10.4
2019-12-20 09:00 | 15657.1 | 4901.1 | 0 | 10756.1 | 0.4 | 0.4 | 0 | 0.1 | 3.6 | 3.6
2019-12-20 10:00 | 12047.1 | 6116.7 | 0 | 5930.6 | 0.4 | 0.4 | 0 | 0.1 | 3.6 | 2
2019-12-20 11:00 | 11871.7 | 6251.7 | 0 | 5620.3 | 0.4 | 0.4 | 0 | 0.3 | 3.6 | 1.9
2019-12-20 12:00 | 30054.9 | 5460.6 | 0 | 24594.6 | 0.4 | 0.4 | 0 | 0.3 | 3.5 | 8.3
2019-12-20 13:00 | 64962.1 | 4997.5 | 0 | 59965.3 | 0.2 | 0.9 | 0 | 0 | 4.2 | 20.3
2019-12-20 14:00 | 33017.2 | 4013.5 | 0 | 29003.8 | 0.4 | 0.4 | 0 | 0.2 | 4.1 | 9.8
2019-12-20 15:00 | 13671 | 2913.6 | 0 | 10757.4 | 0.4 | 0.4 | 0 | 0.1 | 4 | 3.6
2019-12-20 16:00 | 12025.3 | 1601.5 | 0 | 10423.9 | 0.4 | 0.4 | 0 | 0.1 | 4 | 3.5
2019-12-20 17:00 | 13801.7 | 289.4 | 0 | 13512.3 | 0.4 | 0.4 | 0 | 0.1 | 3.9 | 4.6
2019-12-20 18:00 | 15911.1 | 0 | 0 | 15911.3 | 0.4 | 0.4 | 0 | 0.1 | 3.9 | 5.4
2019-12-20 19:00 | 15981.5 | 0 | 0 | 15981.7 | 0.4 | 0.4 | 0 | 0.1 | 3.9 | 5.4
2019-12-20 20:00 | 18342.5 | 0 | 0 | 18342.6 | 0.4 | 0.4 | 0 | 0.1 | 3.9 | 6.2
2019-12-20 21:00 | 16726.9 | 0 | 0 | 16727 | 0.4 | 0.4 | 0 | 0.1 | 3.8 | 5.7
2019-12-20 22:00 | 15827.6 | 0 | 0 | 15827.7 | 0.4 | 0.4 | 0 | 0.1 | 3.8 | 5.4
2019-12-20 23:00 | 10754.2 | 0 | 0 | 10754.4 | 0.4 | 0.4 | 0 | 0.1 | 3.9 | 3.6
2019-12-21 | 9723.9 | 0 | 0 | 9724 | 0.4 | 0.4 | 0 | 0.1 | 3.9 | 3.3
2019-12-21 01:00 | 10331.9 | 0 | 0 | 10331.9 | 0.4 | 0.4 | 0 | 0.1 | 3.8 | 3.5
2019-12-21 02:00 | 10712.1 | 0 | 0 | 10712.1 | 0.4 | 0.4 | 0 | 0.1 | 3.8 | 3.6
2019-12-21 03:00 | 10979.1 | 0 | 0 | 10979.2 | 0.4 | 0.4 | 0 | 0.1 | 3.8 | 3.7
2019-12-21 04:00 | 11138.7 | 0 | 0 | 11138.8 | 0.4 | 0.5 | 0 | 0.1 | 3.8 | 3.8
2019-12-21 05:00 | 13166 | 0 | 0 | 13166.2 | 0.4 | 0.5 | 0 | 0.1 | 3.8 | 4.5
2019-12-21 06:00 | 30115.6 | 540.3 | 0 | 29575.4 | 0.4 | 0.4 | 0 | 0.1 | 3.8 | 10
2019-12-21 07:00 | 35767.7 | 1582.2 | 0 | 34185.6 | 0.4 | 0.4 | 0 | 0.1 | 3.8 | 11.6
2019-12-21 08:00 | 39208.3 | 2971.5 | 0 | 36236.9 | 0.4 | 0.4 | 0 | 0.1 | 3.7 | 12.3
2019-12-21 09:00 | 14016.1 | 4534.4 | 0 | 9481.8 | 0.4 | 0.4 | 0 | 0.1 | 3.7 | 3.2
2019-12-21 10:00 | 11205.1 | 6869.2 | 0 | 4336 | 0.4 | 0.5 | 0 | 0.1 | 3.8 | 1.5
2019-12-21 11:00 | 14554.6 | 9339 | 0 | 5215.7 | 0.4 | 0.5 | 0 | 0.1 | 3.8 | 1.8
2019-12-21 12:00 | 24489.6 | 9454.8 | 0 | 15034.9 | 0.4 | 0.4 | 0 | 0 | 3.8 | 5.1
2019-12-21 13:00 | 63618.2 | 8297.1 | 0 | 55321.3 | 0.3 | 0.4 | 0 | 0.1 | 3.9 | 18.7
2019-12-21 14:00 | 28848.8 | 5383.5 | 0 | 23465.4 | 0.4 | 0.4 | 0 | 0.1 | 3.9 | 7.9
2019-12-21 15:00 | 13284.5 | 2508.4 | 0 | 10776.3 | 0.4 | 0.5 | 0 | 0.1 | 3.9 | 3.7
2019-12-21 16:00 | 10801.2 | 984.1 | 0 | 9817.3 | 0.4 | 0.4 | 0 | 0.1 | 3.9 | 3.3
2019-12-21 17:00 | 11425.2 | 115.8 | 0 | 11309.5 | 0.4 | 0.4 | 0 | 0.1 | 3.9 | 3.8
2019-12-21 18:00 | 14806.3 | 0 | 0 | 14806.4 | 0.4 | 0.4 | 0 | 0.1 | 3.9 | 5
2019-12-21 19:00 | 17450.4 | 0 | 0 | 17450.5 | 0.4 | 0.4 | 0 | 0.1 | 3.9 | 5.9
2019-12-21 20:00 | 18164.5 | 0 | 0 | 18164.7 | 0.4 | 0.4 | 0 | 0.1 | 3.9 | 6.2
2019-12-21 21:00 | 16919.5 | 0 | 0 | 16919.6 | 0.4 | 0.4 | 0 | 0.1 | 3.8 | 5.7
2019-12-21 22:00 | 15512.4 | 0 | 0 | 15512.5 | 0.4 | 0.4 | 0 | 0.1 | 3.8 | 5.3
2019-12-21 23:00 | 12726.5 | 0 | 0 | 12726.6 | 0.4 | 0.4 | 0 | 0.1 | 3.8 | 4.3
2019-12-22 | 12220.2 | 0 | 0 | 12220.3 | 0.4 | 0.4 | 0 | 0.1 | 3.8 | 4.1
2019-12-22 01:00 | 10314.7 | 0 | 0 | 10314.8 | 0.4 | 0.4 | 0 | 0.1 | 3.8 | 3.5
2019-12-22 02:00 | 10854.9 | 0 | 0 | 10855.1 | 0.4 | 0.4 | 0 | 0.1 | 3.8 | 3.7
2019-12-22 03:00 | 10855.4 | 0 | 0 | 10855.5 | 0.4 | 0.4 | 0 | 0.1 | 3.8 | 3.7
2019-12-22 04:00 | 10863.4 | 0 | 0 | 10863.5 | 0.4 | 0.4 | 0 | 0.1 | 3.8 | 3.7
2019-12-22 05:00 | 9273.1 | 38.6 | 0 | 9234.6 | 0.4 | 0.4 | 0 | 0.1 | 3.8 | 3.1
2019-12-22 06:00 | 25759.1 | 1427.9 | 0 | 24331.4 | 0.4 | 0.4 | 0 | 0.1 | 3.8 | 8.2
2019-12-22 07:00 | 39973.1 | 3974.9 | 0 | 35998.4 | 0.4 | 0.4 | 0 | 0.1 | 3.8 | 12.2
2019-12-22 08:00 | 34832.9 | 6734.1 | 0 | 28098.8 | 0.4 | 0.4 | 0 | 0.1 | 3.7 | 9.5
2019-12-22 09:00 | 15761.1 | 9242.6 | 0 | 6518.7 | 0.4 | 0.5 | 0 | 0.1 | 3.8 | 2.2
2019-12-22 10:00 | 11667.5 | 10882.7 | 0 | 785 | 0.4 | 0.4 | 0 | 0.1 | 3.8 | 0.3
2019-12-22 11:00 | 13402.2 | 11172.1 | 0 | 2230.2 | 0.4 | 0.4 | 0 | 0.1 | 3.8 | 0.8
2019-12-22 12:00 | 30618.4 | 10554.6 | 0 | 20063.9 | 0.4 | 0.4 | 0 | 0.1 | 3.8 | 6.8
2019-12-22 13:00 | 59782 | 8721.6 | 0 | 51060.5 | 0.4 | 0.5 | 0 | 0.1 | 3.8 | 17.3
2019-12-22 14:00 | 26854.6 | 6502.6 | 0 | 20352.1 | 0.4 | 0.4 | 0 | 0.1 | 3.8 | 6.9
2019-12-22 15:00 | 15060.2 | 4380.1 | 0 | 10680.3 | 0.4 | 0.5 | 0 | 0.1 | 3.8 | 3.6
2019-12-22 16:00 | 9909.6 | 1910.3 | 0 | 7999.6 | 0.3 | 0.5 | 0 | 0.1 | 3.9 | 2.7
2019-12-22 17:00 | 11802.2 | 212.3 | 0 | 11590 | 0.4 | 0.4 | 0 | 0.1 | 3.9 | 3.9
2019-12-22 18:00 | 10597.7 | 0 | 0 | 10597.8 | 0.4 | 0.4 | 0 | 0 | 3.9 | 3.6
2019-12-22 19:00 | 15552.1 | 0 | 0 | 15552.1 | 0.4 | 0.4 | 0 | 0 | 3.8 | 5.3
2019-12-22 20:00 | 18106.5 | 0 | 0 | 18106.5 | 0.4 | 0.4 | 0 | 0 | 3.8 | 6.1
2019-12-22 21:00 | 16617.3 | 0 | 0 | 16617.3 | 0.4 | 0.4 | 0 | 0 | 3.7 | 5.6
2019-12-22 22:00 | 15057.6 | 0 | 0 | 15057.7 | 0.4 | 0.4 | 0 | 0.1 | 3.7 | 5.1
2019-12-22 23:00 | 12421 | 0 | 0 | 12421.1 | 0.4 | 0.4 | 0 | 0.1 | 3.7 | 4.2
2019-12-23 | 12322.1 | 0 | 0 | 12322.2 | 0.4 | 0.4 | 0 | 0.1 | 3.7 | 4.2
2019-12-23 01:00 | 10782 | 0 | 0 | 10782.2 | 0.4 | 0.5 | 0 | 0.1 | 3.8 | 3.7
2019-12-23 02:00 | 10958.2 | 0 | 0 | 10958.5 | 0.4 | 0.5 | 0 | 0.1 | 3.9 | 3.7
2019-12-23 03:00 | 11089.2 | 0 | 0 | 11089.3 | 0.4 | 0.4 | 0 | 0.1 | 3.8 | 3.8
2019-12-23 04:00 | 10893 | 0 | 0 | 10893.1 | 0.4 | 0.4 | 0 | 0.1 | 3.8 | 3.7
2019-12-23 05:00 | 13630.4 | 0 | 0 | 13630.6 | 0.4 | 0.4 | 0 | 0.2 | 3.8 | 4.6
2019-12-23 06:00 | 29970.6 | 559.6 | 0 | 29411.3 | 0.4 | 0.4 | 0 | 0.2 | 3.7 | 10
2019-12-23 07:00 | 38648.2 | 2045.3 | 0 | 36603 | 0.5 | 0.4 | 0 | 0.3 | 3.7 | 12.4
2019-12-23 08:00 | 33234.5 | 4148.5 | 0 | 29086.4 | 0.4 | 0.4 | 0 | 0.3 | 3.7 | 9.9
2019-12-23 09:00 | 13813 | 6328.9 | 0 | 7484.3 | 0.4 | 0.5 | 0 | 0.2 | 3.7 | 2.5
2019-12-23 10:00 | 12896.7 | 7525.3 | 0 | 5371.6 | 0.4 | 0.5 | 0 | 0.2 | 3.7 | 1.8
2019-12-23 11:00 | 12153.9 | 7853.3 | 0 | 4300.9 | 0.4 | 0.5 | 0 | 0.2 | 3.8 | 1.5
2019-12-23 12:00 | 27583.5 | 7486.7 | 0 | 20097.1 | 0.4 | 0.4 | 0 | 0.2 | 3.8 | 6.8
2019-12-23 13:00 | 59151.3 | 6599.1 | 0 | 52552.6 | 0.2 | 0.4 | 0 | 0.2 | 3.9 | 17.8
2019-12-23 14:00 | 29762.2 | 5441.3 | 0 | 24321.1 | 0.4 | 0.4 | 0 | 0.2 | 3.9 | 8.2
2019-12-23 15:00 | 14047.8 | 3743.3 | 0 | 10304.7 | 0.4 | 0.4 | 0 | 0.2 | 3.9 | 3.5
2019-12-23 16:00 | 14275.8 | 2064.6 | 0 | 12211.4 | 0.4 | 0.5 | 0 | 0.2 | 4 | 4.1
2019-12-23 17:00 | 13411.7 | 347.3 | 0 | 13064.5 | 0.4 | 0.4 | 0 | 0.1 | 3.9 | 4.4
2019-12-23 18:00 | 14816.4 | 0 | 0 | 14816.4 | 0.4 | 0.4 | 0 | 0.1 | 3.9 | 5
2019-12-23 19:00 | 15033.7 | 0 | 0 | 15033.8 | 0.4 | 0.4 | 0 | 0.1 | 3.8 | 5.1
2019-12-23 20:00 | 17514.3 | 0 | 0 | 17514.3 | 0.4 | 0.4 | 0 | 0.1 | 3.8 | 5.9
2019-12-23 21:00 | 17158 | 0 | 0 | 17158.1 | 0.4 | 0.4 | 0 | 0.1 | 3.8 | 5.8
2019-12-23 22:00 | 16104.6 | 0 | 0 | 16104.9 | 0.3 | 0.5 | 0 | 0.1 | 3.9 | 5.5
2019-12-23 23:00 | 12875.8 | 0 | 0 | 12875.9 | 0.4 | 0.4 | 0 | 0.1 | 3.9 | 4.4
2019-12-24 | 9422.2 | 0 | 0 | 9422.4 | 0.4 | 0.4 | 0 | 0.1 | 3.8 | 3.2
2019-12-24 01:00 | 10237.1 | 0 | 0 | 10237.3 | 0.4 | 0.4 | 0 | 0.1 | 3.8 | 3.5
2019-12-24 02:00 | 10534.2 | 0 | 0 | 10534.3 | 0.4 | 0.4 | 0 | 0.1 | 3.8 | 3.6
2019-12-24 03:00 | 11170.1 | 0 | 0 | 11170.2 | 0.4 | 0.4 | 0 | 0.1 | 3.8 | 3.8
2019-12-24 04:00 | 11337.5 | 0 | 0 | 11337.6 | 0.4 | 0.4 | 0 | 0.1 | 3.8 | 3.8
2019-12-24 05:00 | 10885.3 | 0 | 0 | 10885.3 | 0.4 | 0.4 | 0 | 0.1 | 3.8 | 3.7
2019-12-24 06:00 | 26733.5 | 463.1 | 0 | 26270.5 | 0.4 | 0.4 | 0 | 0.1 | 3.8 | 8.9
2019-12-24 07:00 | 39473.7 | 2006.7 | 0 | 37467.1 | 0.5 | 0.4 | 0 | 0.1 | 3.7 | 12.7
2019-12-24 08:00 | 34814.8 | 4708.1 | 0 | 30106.9 | 0.4 | 0.5 | 0 | 0.1 | 3.8 | 10.2
2019-12-24 09:00 | 15640.7 | 7621.7 | 0 | 8019.1 | 0.4 | 0.5 | 0 | 0.1 | 3.8 | 2.7
2019-12-24 10:00 | 12308.4 | 9956.5 | 0 | 2352 | 0.4 | 0.4 | 0 | 0.1 | 3.8 | 0.8
2019-12-24 11:00 | 15066.6 | 11230 | 0 | 3836.7 | 0.4 | 0.4 | 0 | 0.1 | 3.8 | 1.3
2019-12-24 12:00 | 26970.7 | 11075.6 | 0 | 15895.2 | 0.4 | 0.5 | 0 | 0.1 | 3.8 | 5.4
2019-12-24 13:00 | 60396.8 | 9589.9 | 0 | 50807 | 0.5 | 0.5 | 0 | 0.1 | 3.8 | 17.2
2019-12-24 14:00 | 31338.7 | 7544.5 | 0 | 23794.2 | 0.4 | 0.4 | 0 | 0.1 | 3.7 | 8.1
2019-12-24 15:00 | 13961.5 | 4997.5 | 0 | 8964.2 | 0.4 | 0.5 | 0 | 0.1 | 3.8 | 3
2019-12-24 16:00 | 12389.1 | 2026 | 0 | 10363.3 | 0.4 | 0.5 | 0 | 0.1 | 3.9 | 3.5
2019-12-24 17:00 | 13341.2 | 250.8 | 0 | 13090.5 | 0.4 | 0.4 | 0 | 0.1 | 3.9 | 4.4
2019-12-24 18:00 | 16935.5 | 0 | 0 | 16935.6 | 0.4 | 0.4 | 0 | 0.1 | 3.8 | 5.7
2019-12-24 19:00 | 17125.5 | 0 | 0 | 17125.5 | 0.4 | 0.4 | 0 | 0 | 3.8 | 5.8
2019-12-24 20:00 | 17980.1 | 0 | 0 | 17980.1 | 0.4 | 0.4 | 0 | 0 | 3.8 | 6.1
2019-12-24 21:00 | 16441 | 0 | 0 | 16441 | 0.4 | 0.4 | 0 | 0 | 3.7 | 5.6
2019-12-24 22:00 | 15341 | 0 | 0 | 15341.1 | 0.4 | 0.4 | 0 | 0.1 | 3.7 | 5.2
2019-12-24 23:00 | 10195.4 | 0 | 0 | 10195.6 | 0.4 | 0.5 | 0 | 0.1 | 3.8 | 3.5
2019-12-25 | 12023.6 | 0 | 0 | 12023.7 | 0.4 | 0.4 | 0 | 0.1 | 3.8 | 4.1
2019-12-25 01:00 | 10560.7 | 0 | 0 | 10560.9 | 0.4 | 0.4 | 0 | 0.1 | 3.7 | 3.6
2019-12-25 02:00 | 10539.8 | 0 | 0 | 10540 | 0.4 | 0.4 | 0 | 0.1 | 3.8 | 3.6
2019-12-25 03:00 | 10934.1 | 0 | 0 | 10934.4 | 0.4 | 0.5 | 0 | 0.1 | 3.9 | 3.7
2019-12-25 04:00 | 10902.3 | 0 | 0 | 10902.3 | 0.4 | 0.4 | 0 | 0.1 | 3.8 | 3.7
2019-12-25 05:00 | 11793.2 | 0 | 0 | 11793.3 | 0.4 | 0.4 | 0 | 0.1 | 3.8 | 4
2019-12-25 06:00 | 29823.9 | 906.9 | 0 | 28917.1 | 0.4 | 0.4 | 0 | 0.2 | 3.7 | 9.8
2019-12-25 07:00 | 40082.9 | 3318.8 | 0 | 36764.2 | 0.5 | 0.4 | 0 | 0.2 | 3.7 | 12.5
2019-12-25 08:00 | 30216.3 | 6772.7 | 0 | 23443.7 | 0.4 | 0.4 | 0 | 0.1 | 3.7 | 7.9
2019-12-25 09:00 | 16424.8 | 9068.9 | 0 | 7356.1 | 0.4 | 0.5 | 0 | 0.1 | 3.8 | 2.5
2019-12-25 10:00 | 10661 | 10207.3 | 0 | 453.8 | 0.4 | 0.4 | 0 | 0.1 | 3.8 | 0.2
2019-12-25 11:00 | 16156.6 | 10245.9 | 0 | 5910.8 | 0.4 | 0.5 | 0 | 0.1 | 3.8 | 2
2019-12-25 12:00 | 24761.1 | 9435.5 | 0 | 15325.6 | 0.4 | 0.4 | 0 | 0 | 3.8 | 5.2
2019-12-25 13:00 | 61605.5 | 8374.3 | 0 | 53231.5 | 0.3 | 0.5 | 0 | 0.1 | 3.9 | 18
2019-12-25 14:00 | 30564 | 6811.3 | 0 | 23752.7 | 0.4 | 0.4 | 0 | 0.1 | 3.8 | 8
2019-12-25 15:00 | 13694.1 | 4264.3 | 0 | 9430 | 0.4 | 0.5 | 0 | 0.1 | 3.9 | 3.2
2019-12-25 16:00 | 12613.1 | 2026 | 0 | 10587.6 | 0.4 | 0.4 | 0 | 0.4 | 3.9 | 3.6
2019-12-25 17:00 | 11893.8 | 212.3 | 0 | 11681.6 | 0.4 | 0.4 | 0 | 0.1 | 3.9 | 4
2019-12-25 18:00 | 12913.3 | 0 | 0 | 12913.4 | 0.4 | 0.4 | 0 | 0.1 | 3.8 | 4.4
2019-12-25 19:00 | 16544 | 0 | 0 | 16544.2 | 0.4 | 0.4 | 0 | 0.2 | 3.8 | 5.6
2019-12-25 20:00 | 18048 | 0 | 0 | 18048.3 | 0.4 | 0.4 | 0 | 0.2 | 3.8 | 6.1
2019-12-25 21:00 | 19707.7 | 0 | 0 | 19708 | 0.4 | 0.4 | 0 | 0.2 | 3.8 | 6.7
2019-12-25 22:00 | 15919 | 0 | 0 | 15919.2 | 0.4 | 0.4 | 0 | 0.2 | 3.8 | 5.4
2019-12-25 23:00 | 10634.4 | 0 | 0 | 10634.7 | 0.4 | 0.5 | 0 | 0.2 | 3.9 | 3.6
2019-12-26 | 12238 | 0 | 0 | 12238.1 | 0.4 | 0.4 | 0 | 0.1 | 3.9 | 4.1
2019-12-26 01:00 | 10634.1 | 0 | 0 | 10634.2 | 0.4 | 0.4 | 0 | 0.1 | 3.8 | 3.6
2019-12-26 02:00 | 10652.7 | 0 | 0 | 10652.8 | 0.4 | 0.4 | 0 | 0.1 | 3.8 | 3.6
2019-12-26 03:00 | 10907.8 | 0 | 0 | 10907.8 | 0.4 | 0.4 | 0 | 0.1 | 3.7 | 3.7
2019-12-26 04:00 | 9439.8 | 0 | 0 | 9439.9 | 0.4 | 0.4 | 0 | 0.1 | 3.7 | 3.2
2019-12-26 05:00 | 10016.6 | 77.2 | 0 | 9939.6 | 0.4 | 0.5 | 0 | 0.1 | 3.8 | 3.4
2019-12-26 06:00 | 31250.3 | 1640.1 | 0 | 29610.4 | 0.4 | 0.4 | 0 | 0.1 | 3.8 | 10
2019-12-26 07:00 | 35124.2 | 4322.2 | 0 | 30802.1 | 0.4 | 0.4 | 0 | 0.1 | 3.8 | 10.4
2019-12-26 08:00 | 32703.6 | 7004.3 | 0 | 25699.4 | 0.4 | 0.4 | 0 | 0.1 | 3.7 | 8.7
2019-12-26 09:00 | 16696.8 | 9030.3 | 0 | 7666.7 | 0.4 | 0.5 | 0 | 0.1 | 3.8 | 2.6
2019-12-26 10:00 | 12673.2 | 9802.1 | 0 | 2871.2 | 0.4 | 0.4 | 0 | 0.1 | 3.8 | 1
2019-12-26 11:00 | 14826.8 | 10149.4 | 0 | 4677.5 | 0.4 | 0.5 | 0 | 0.1 | 3.8 | 1.6
2019-12-26 12:00 | 28311.6 | 9570.6 | 0 | 18741 | 0.4 | 0.4 | 0 | 0.1 | 3.8 | 6.3
2019-12-26 13:00 | 61025.3 | 7042.9 | 0 | 53982.7 | 0.3 | 0.4 | 0 | 0.1 | 3.9 | 18.3
2019-12-26 14:00 | 28621.9 | 4418.7 | 0 | 24203.3 | 0.4 | 0.4 | 0 | 0.1 | 3.9 | 8.2
2019-12-26 15:00 | 12616.7 | 2064.6 | 0 | 10552.3 | 0.4 | 0.5 | 0 | 0.2 | 3.9 | 3.6
2019-12-26 16:00 | 11937 | 1080.5 | 0 | 10856.6 | 0.4 | 0.4 | 0 | 0.1 | 3.9 | 3.7
2019-12-26 17:00 | 12898.8 | 135.1 | 0 | 12763.8 | 0.4 | 0.4 | 0 | 0.1 | 3.8 | 4.3
2019-12-26 18:00 | 13096.1 | 0 | 0 | 13096.2 | 0.4 | 0.4 | 0 | 0.1 | 3.8 | 4.4
2019-12-26 19:00 | 16554.7 | 0 | 0 | 16554.8 | 0.4 | 0.4 | 0 | 0.1 | 3.8 | 5.6
2019-12-26 20:00 | 17267.5 | 0 | 0 | 17267.8 | 0.4 | 0.5 | 0 | 0.2 | 3.8 | 5.8
2019-12-26 21:00 | 17108.9 | 0 | 0 | 17109.2 | 0.4 | 0.4 | 0 | 0.3 | 3.8 | 5.8
2019-12-26 22:00 | 15656 | 0 | 0 | 15656.2 | 0.4 | 0.4 | 0 | 0.2 | 3.8 | 5.3
2019-12-26 23:00 | 10291.7 | 0 | 0 | 10291.8 | 0.4 | 0.4 | 0 | 0.1 | 3.8 | 3.5
2019-12-27 | 11067.1 | 0 | 0 | 11067.3 | 0.4 | 0.4 | 0 | 0.2 | 3.8 | 3.7
2019-12-27 01:00 | 10463.2 | 0 | 0 | 10463.4 | 0.4 | 0.4 | 0 | 0.2 | 3.8 | 3.5
2019-12-27 02:00 | 10698.6 | 0 | 0 | 10698.9 | 0.4 | 0.4 | 0 | 0.2 | 3.8 | 3.6
2019-12-27 03:00 | 10953.2 | 0 | 0 | 10953.4 | 0.4 | 0.4 | 0 | 0.2 | 3.8 | 3.7
2019-12-27 04:00 | 10665.3 | 0 | 0 | 10665.5 | 0.4 | 0.4 | 0 | 0.2 | 3.8 | 3.6
2019-12-27 05:00 | 10644 | 19.3 | 0 | 10624.9 | 0.4 | 0.4 | 0 | 0.1 | 3.8 | 3.6
2019-12-27 06:00 | 26010.8 | 926.2 | 0 | 25084.8 | 0.4 | 0.4 | 0 | 0.1 | 3.8 | 8.5
2019-12-27 07:00 | 36647.1 | 2682.1 | 0 | 33965.2 | 0.4 | 0.4 | 0 | 0.2 | 3.7 | 11.5
2019-12-27 08:00 | 35982 | 5036.1 | 0 | 30946 | 0.4 | 0.4 | 0 | 0.2 | 3.7 | 10.5
2019-12-27 09:00 | 14685.5 | 7274.4 | 0 | 7411.2 | 0.4 | 0.4 | 0 | 0.1 | 3.7 | 2.5
2019-12-27 10:00 | 12621.8 | 8547.9 | 0 | 4074 | 0.4 | 0.5 | 0 | 0.1 | 3.7 | 1.4
2019-12-27 11:00 | 12652.6 | 8856.6 | 0 | 3796.1 | 0.4 | 0.5 | 0 | 0.1 | 3.7 | 1.3
2019-12-27 12:00 | 24872.5 | 8084.8 | 0 | 16787.7 | 0.4 | 0.4 | 0 | 0.1 | 3.6 | 5.7
2019-12-27 13:00 | 65227.2 | 7216.5 | 0 | 58011.1 | 0.2 | 0.6 | 0 | 0.1 | 4 | 19.7
2019-12-27 14:00 | 30870.7 | 4901.1 | 0 | 25969.6 | 0.5 | 0.4 | 0 | 0.1 | 3.9 | 8.8
2019-12-27 15:00 | 14867.2 | 2238.3 | 0 | 12629.3 | 0.4 | 0.5 | 0 | 0.2 | 3.9 | 4.3
2019-12-27 16:00 | 13238.4 | 829.7 | 0 | 12409 | 0.4 | 0.4 | 0 | 0.2 | 4 | 4.2
2019-12-27 17:00 | 13469.8 | 96.5 | 0 | 13373.5 | 0.4 | 0.4 | 0 | 0.2 | 4 | 4.5
2019-12-27 18:00 | 12766.4 | 0 | 0 | 12766.4 | 0.4 | 0.4 | 0 | 0.1 | 3.9 | 4.3
2019-12-27 19:00 | 14152.1 | 0 | 0 | 14152.2 | 0.5 | 0.4 | 0 | 0.1 | 3.8 | 4.8
2019-12-27 20:00 | 17291.9 | 0 | 0 | 17292 | 0.4 | 0.4 | 0 | 0.1 | 3.8 | 5.9
2019-12-27 21:00 | 17214.6 | 0 | 0 | 17214.7 | 0.4 | 0.4 | 0 | 0.1 | 3.7 | 5.8
2019-12-27 22:00 | 16210.8 | 0 | 0 | 16211 | 0.4 | 0.5 | 0 | 0.1 | 3.8 | 5.5
2019-12-27 23:00 | 10538.5 | 0 | 0 | 10538.7 | 0.4 | 0.5 | 0 | 0.1 | 3.8 | 3.6
2019-12-28 | 11929.6 | 0 | 0 | 11929.9 | 0.4 | 0.5 | 0 | 0.2 | 3.9 | 4
2019-12-28 01:00 | 10357.4 | 0 | 0 | 10357.5 | 0.4 | 0.4 | 0 | 0.1 | 3.8 | 3.5
2019-12-28 02:00 | 10741.7 | 0 | 0 | 10741.8 | 0.4 | 0.4 | 0 | 0.1 | 3.7 | 3.6
2019-12-28 03:00 | 10832.9 | 0 | 0 | 10833.2 | 0.4 | 0.5 | 0 | 0.1 | 3.8 | 3.7
2019-12-28 04:00 | 11143.3 | 0 | 0 | 11143.5 | 0.4 | 0.4 | 0 | 0.1 | 3.8 | 3.8
2019-12-28 05:00 | 10251.9 | 19.3 | 0 | 10232.6 | 0.4 | 0.4 | 0 | 0.1 | 3.8 | 3.5
2019-12-28 06:00 | 29386.1 | 829.7 | 0 | 28556.6 | 0.4 | 0.4 | 0 | 0.2 | 3.8 | 9.7
2019-12-28 07:00 | 37212.9 | 2296.2 | 0 | 34916.9 | 0.4 | 0.4 | 0 | 0.1 | 3.8 | 11.8
2019-12-28 08:00 | 33238.6 | 4302.9 | 0 | 28935.8 | 0.4 | 0.4 | 0 | 0.1 | 3.8 | 9.8
2019-12-28 09:00 | 14743.2 | 5846.5 | 0 | 8896.7 | 0.4 | 0.4 | 0 | 0.1 | 3.7 | 3
2019-12-28 10:00 | 12059.1 | 6907.8 | 0 | 5151.4 | 0.4 | 0.5 | 0 | 0.1 | 3.7 | 1.7
2019-12-28 11:00 | 17037.8 | 7274.4 | 0 | 9763.6 | 0.4 | 0.5 | 0 | 0.1 | 3.8 | 3.3
2019-12-28 12:00 | 29110 | 6502.6 | 0 | 22607.5 | 0.4 | 0.4 | 0 | 0.1 | 3.7 | 7.7
2019-12-28 13:00 | 58286.8 | 5808 | 0 | 52479.2 | 0.2 | 0.4 | 0 | 0.2 | 3.9 | 17.8
2019-12-28 14:00 | 26583.2 | 4978.2 | 0 | 21605 | 0.4 | 0.4 | 0 | 0.1 | 3.9 | 7.3
2019-12-28 15:00 | 16474.9 | 3608.3 | 0 | 12866.7 | 0.4 | 0.4 | 0 | 0.1 | 3.8 | 4.4
2019-12-28 16:00 | 12947.5 | 1775.2 | 0 | 11172.6 | 0.3 | 0.5 | 0 | 0.1 | 3.9 | 3.8
2019-12-28 17:00 | 11752.8 | 289.4 | 0 | 11463.5 | 0.4 | 0.4 | 0 | 0.1 | 4 | 3.9
2019-12-28 18:00 | 14568.4 | 0 | 0 | 14568.5 | 0.4 | 0.4 | 0 | 0.1 | 3.9 | 4.9
2019-12-28 19:00 | 16933.5 | 0 | 0 | 16933.5 | 0.4 | 0.4 | 0 | 0.1 | 3.9 | 5.7
2019-12-28 20:00 | 17035.4 | 0 | 0 | 17035.5 | 0.4 | 0.4 | 0 | 0.1 | 3.8 | 5.8
2019-12-28 21:00 | 17214.4 | 0 | 0 | 17214.5 | 0.4 | 0.4 | 0 | 0.1 | 3.8 | 5.8
2019-12-28 22:00 | 16087.2 | 0 | 0 | 16087.2 | 0.4 | 0.4 | 0 | 0.1 | 3.8 | 5.4
2019-12-28 23:00 | 12809.4 | 0 | 0 | 12809.5 | 0.4 | 0.4 | 0 | 0.1 | 3.7 | 4.3
2019-12-29 | 9578.8 | 0 | 0 | 9578.9 | 0.4 | 0.4 | 0 | 0.1 | 3.7 | 3.2
2019-12-29 01:00 | 10363.3 | 0 | 0 | 10363.5 | 0.4 | 0.4 | 0 | 0.1 | 3.7 | 3.5
2019-12-29 02:00 | 10449.6 | 0 | 0 | 10449.9 | 0.3 | 0.5 | 0 | 0.1 | 3.8 | 3.5
2019-12-29 03:00 | 10842.5 | 0 | 0 | 10842.6 | 0.4 | 0.4 | 0 | 0.1 | 3.8 | 3.7
2019-12-29 04:00 | 10592.2 | 0 | 0 | 10592.2 | 0.4 | 0.4 | 0 | 0.1 | 3.8 | 3.6
2019-12-29 05:00 | 12620.8 | 19.3 | 0 | 12601.6 | 0.4 | 0.4 | 0 | 0.1 | 3.7 | 4.3
2019-12-29 06:00 | 32461.7 | 945.5 | 0 | 31516.3 | 0.4 | 0.4 | 0 | 0.1 | 3.7 | 10.7
2019-12-29 07:00 | 34745.5 | 2624.2 | 0 | 32121.6 | 0.4 | 0.4 | 0 | 0.3 | 3.7 | 10.9
2019-12-29 08:00 | 31577.7 | 4418.7 | 0 | 27159.4 | 0.4 | 0.5 | 0 | 0.3 | 3.7 | 9.2
2019-12-29 09:00 | 12395.5 | 6406.1 | 0 | 5989.7 | 0.4 | 0.5 | 0 | 0.3 | 3.8 | 2
2019-12-29 10:00 | 14454.9 | 7853.3 | 0 | 6601.9 | 0.4 | 0.5 | 0 | 0.2 | 3.8 | 2.2
2019-12-29 11:00 | 13972.1 | 8142.7 | 0 | 5829.7 | 0.4 | 0.5 | 0 | 0.2 | 3.8 | 2
2019-12-29 12:00 | 23308.1 | 7660.3 | 0 | 15648.1 | 0.4 | 0.5 | 0 | 0.2 | 3.9 | 5.3
2019-12-29 13:00 | 61577.5 | 6657 | 0 | 54920.9 | 0.5 | 0.5 | 0 | 0.3 | 3.9 | 18.6
2019-12-29 14:00 | 32310.9 | 4630.9 | 0 | 27680.3 | 0.4 | 0.4 | 0 | 0.3 | 3.9 | 9.4
2019-12-29 15:00 | 15662.3 | 2527.7 | 0 | 13134.8 | 0.4 | 0.5 | 0 | 0.2 | 3.9 | 4.4
2019-12-29 16:00 | 12511.8 | 964.8 | 0 | 11547.2 | 0.4 | 0.4 | 0 | 0.1 | 3.9 | 3.9
2019-12-29 17:00 | 13196.6 | 115.8 | 0 | 13080.9 | 0.4 | 0.4 | 0 | 0.1 | 3.9 | 4.4
2019-12-29 18:00 | 14226.9 | 0 | 0 | 14227 | 0.4 | 0.4 | 0 | 0.1 | 3.9 | 4.8
2019-12-29 19:00 | 16833.2 | 0 | 0 | 16833.2 | 0.4 | 0.4 | 0 | 0.1 | 3.8 | 5.7
2019-12-29 20:00 | 17269.9 | 0 | 0 | 17269.9 | 0.4 | 0.4 | 0 | 0.1 | 3.8 | 5.9
2019-12-29 21:00 | 16648.4 | 0 | 0 | 16648.4 | 0.4 | 0.4 | 0 | 0.1 | 3.7 | 5.6
2019-12-29 22:00 | 14723 | 0 | 0 | 14723.3 | 0.3 | 0.5 | 0 | 0.1 | 3.8 | 5
2019-12-29 23:00 | 12736.3 | 0 | 0 | 12736.4 | 0.4 | 0.4 | 0 | 0.1 | 3.8 | 4.3
2019-12-30 | 10773 | 0 | 0 | 10773 | 0.4 | 0.4 | 0 | 0.1 | 3.8 | 3.6
2019-12-30 01:00 | 10248.6 | 0 | 0 | 10248.7 | 0.4 | 0.4 | 0 | 0.1 | 3.7 | 3.5
2019-12-30 02:00 | 10858.2 | 0 | 0 | 10858.3 | 0.4 | 0.4 | 0 | 0.1 | 3.6 | 3.7
2019-12-30 03:00 | 10956.4 | 0 | 0 | 10956.7 | 0.3 | 0.5 | 0 | 0.2 | 3.7 | 3.7
2019-12-30 04:00 | 10935.9 | 0 | 0 | 10936.2 | 0.4 | 0.5 | 0 | 0.2 | 3.8 | 3.7
2019-12-30 05:00 | 13265.2 | 38.6 | 0 | 13226.9 | 0.4 | 0.5 | 0 | 0.2 | 3.9 | 4.5
2019-12-30 06:00 | 32961.3 | 1273.5 | 0 | 31688 | 0.4 | 0.4 | 0 | 0.2 | 3.8 | 10.7
2019-12-30 07:00 | 37774.1 | 3511.8 | 0 | 34262.5 | 0.4 | 0.4 | 0 | 0.2 | 3.8 | 11.6
2019-12-30 08:00 | 36054.6 | 6000.9 | 0 | 30053.9 | 0.4 | 0.4 | 0 | 0.2 | 3.8 | 10.2
2019-12-30 09:00 | 13323.9 | 7814.7 | 0 | 5509.5 | 0.4 | 0.5 | 0 | 0.2 | 3.8 | 1.9
2019-12-30 10:00 | 11713.9 | 9068.9 | 0 | 2645.3 | 0.4 | 0.4 | 0 | 0.2 | 3.8 | 0.9
2019-12-30 11:00 | 12177.2 | 9956.5 | 0 | 2220.9 | 0.4 | 0.4 | 0 | 0.2 | 3.8 | 0.8
2019-12-30 12:00 | 32166.6 | 10072.3 | 0 | 22094.5 | 0.4 | 0.4 | 0 | 0.1 | 3.7 | 7.5
2019-12-30 13:00 | 62226.2 | 8142.7 | 0 | 54083.8 | 0.3 | 0.4 | 0 | 0.2 | 3.8 | 18.3
2019-12-30 14:00 | 25218.1 | 5808 | 0 | 19410.5 | 0.4 | 0.5 | 0 | 0.3 | 3.8 | 6.6
2019-12-30 15:00 | 12599.2 | 3280.2 | 0 | 9319.4 | 0.4 | 0.5 | 0 | 0.3 | 3.9 | 3.2
2019-12-30 16:00 | 12491.8 | 1138.4 | 0 | 11353.6 | 0.4 | 0.4 | 0 | 0.2 | 3.9 | 3.8
2019-12-30 17:00 | 15174 | 115.8 | 0 | 15058.3 | 0.4 | 0.4 | 0 | 0.1 | 3.8 | 5.1
2019-12-30 18:00 | 15482.3 | 0 | 0 | 15482.6 | 0.4 | 0.4 | 0 | 0.2 | 3.8 | 5.2
2019-12-30 19:00 | 16540.8 | 0 | 0 | 16541.2 | 0.4 | 0.4 | 0 | 0.3 | 3.8 | 5.6
2019-12-30 20:00 | 16402.9 | 0 | 0 | 16403.2 | 0.4 | 0.4 | 0 | 0.3 | 3.8 | 5.6
2019-12-30 21:00 | 17441.4 | 0 | 0 | 17441.7 | 0.4 | 0.4 | 0 | 0.3 | 3.8 | 5.9
2019-12-30 22:00 | 15866.1 | 0 | 0 | 15866.3 | 0.4 | 0.4 | 0 | 0.3 | 3.8 | 5.4
2019-12-30 23:00 | 10636.8 | 0 | 0 | 10637.2 | 0.4 | 0.4 | 0 | 0.3 | 3.8 | 3.6
2019-12-31 | 12003.9 | 0 | 0 | 12004.2 | 0.4 | 0.4 | 0 | 0.3 | 3.8 | 4.1
2019-12-31 01:00 | 10501.2 | 0 | 0 | 10501.5 | 0.4 | 0.4 | 0 | 0.3 | 3.8 | 3.6
2019-12-31 02:00 | 10775.9 | 0 | 0 | 10776.2 | 0.4 | 0.4 | 0 | 0.2 | 3.8 | 3.7
2019-12-31 03:00 | 10811 | 0 | 0 | 10811.3 | 0.4 | 0.4 | 0 | 0.2 | 3.8 | 3.7
2019-12-31 04:00 | 9961.6 | 0 | 0 | 9961.9 | 0.4 | 0.4 | 0 | 0.3 | 3.8 | 3.4
2019-12-31 05:00 | 7955.9 | 19.3 | 0 | 7936.9 | 0.4 | 0.4 | 0 | 0.2 | 3.8 | 2.7
2019-12-31 06:00 | 29257.3 | 1273.5 | 0 | 27984.1 | 0.4 | 0.4 | 0 | 0.4 | 3.8 | 9.5
2019-12-31 07:00 | 36530.1 | 3859.1 | 0 | 32671.4 | 0.4 | 0.4 | 0 | 0.4 | 3.8 | 11.1
2019-12-31 08:00 | 35890 | 6927.1 | 0 | 28963.2 | 0.4 | 0.4 | 0 | 0.3 | 3.8 | 9.8
2019-12-31 09:00 | 12991 | 9088.2 | 0 | 3903.1 | 0.4 | 0.5 | 0 | 0.3 | 3.8 | 1.3
2019-12-31 10:00 | 12273.5 | 10265.2 | 0 | 2008.6 | 0.4 | 0.4 | 0 | 0.3 | 3.8 | 0.7
2019-12-31 11:00 | 16314.7 | 10458.2 | 0 | 5856.8 | 0.4 | 0.5 | 0 | 0.2 | 3.8 | 2
2019-12-31 12:00 | 23048 | 9802.1 | 0 | 13246.1 | 0.4 | 0.4 | 0 | 0.2 | 3.8 | 4.5
2019-12-31 13:00 | 63515.8 | 8335.7 | 0 | 55180.5 | 0.5 | 0.5 | 0 | 0.3 | 3.8 | 18.7
2019-12-31 14:00 | 32258.1 | 5769.4 | 0 | 26489.1 | 0.4 | 0.4 | 0 | 0.3 | 3.8 | 9
2019-12-31 15:00 | 13840 | 3878.4 | 0 | 9962.1 | 0.4 | 0.5 | 0 | 0.4 | 3.9 | 3.4
2019-12-31 16:00 | 11259.9 | 1813.8 | 0 | 9446.5 | 0.4 | 0.4 | 0 | 0.3 | 3.9 | 3.2
2019-12-31 17:00 | 12065.4 | 250.8 | 0 | 11814.8 | 0.4 | 0.4 | 0 | 0.2 | 3.8 | 4
2019-12-31 18:00 | 13713.5 | 0 | 0 | 13713.6 | 0.4 | 0.4 | 0 | 0.1 | 3.8 | 4.6
2019-12-31 19:00 | 16648.3 | 0 | 0 | 16648.4 | 0.4 | 0.4 | 0 | 0.1 | 3.7 | 5.6
2019-12-31 20:00 | 17606.2 | 0 | 0 | 17606.3 | 0.4 | 0.4 | 0 | 0.1 | 3.6 | 6
2019-12-31 21:00 | 17282.7 | 0 | 0 | 17282.7 | 0.5 | 0.4 | 0 | 0.1 | 3.5 | 5.9
2019-12-31 22:00 | 15698.8 | 0 | 0 | 15698.7 | 0.5 | 0.4 | 0 | 0.1 | 3.4 | 5.3
2019-12-31 23:00 | 9071.1 | 0 | 0 | 9071.2 | 0.4 | 0.4 | 0 | 0.2 | 3.3 | 3.1

## Year 2
Scenario 1
Flow | Electric Demand | RES Production |  | Generator Production | Battery Discharge | Battery Charge | Lost Load | Curtailment | Battery SOC | Fuel Consumption
Component |  | PV panels | Wind turbines | Diesel Genset | [5 empty] | Diesel
Unit | Wh | Wh | Wh | Wh | Wh | Wh | Wh | Wh | Wh | Lt
2020-01-01 | 12088.4 | 0 | 0 | 12088.8 | 0.3 | 0.6 | 0 | 0.1 | 3.5 | 4.1
2020-01-01 01:00 | 10211 | 0 | 0 | 10211.2 | 0.4 | 0.5 | 0 | 0.1 | 3.6 | 3.5
2020-01-01 02:00 | 10559 | 0 | 0 | 10559.4 | 0.4 | 0.5 | 0 | 0.3 | 3.6 | 3.6
2020-01-01 03:00 | 10753 | 0 | 0 | 10753.4 | 0.4 | 0.5 | 0 | 0.3 | 3.6 | 3.6
2020-01-01 04:00 | 10818.4 | 0 | 0 | 10818.8 | 0.4 | 0.5 | 0 | 0.3 | 3.7 | 3.7
2020-01-01 05:00 | 12630.7 | 96.5 | 0 | 12534.6 | 0.4 | 0.5 | 0 | 0.4 | 3.7 | 4.2
2020-01-01 06:00 | 27603.6 | 1312.1 | 0 | 26292 | 0.4 | 0.5 | 0 | 0.4 | 3.8 | 8.9
2020-01-01 07:00 | 34251.2 | 4206.4 | 0 | 30045.2 | 0.4 | 0.5 | 0 | 0.4 | 3.8 | 10.2
2020-01-01 08:00 | 37166.6 | 7660.3 | 0 | 29506.6 | 0.4 | 0.5 | 0 | 0.3 | 3.8 | 10
2020-01-01 09:00 | 14974.1 | 10188 | 0 | 4786.3 | 0.4 | 0.5 | 0 | 0.2 | 3.8 | 1.6
2020-01-01 10:00 | 11880.6 | 11654.5 | 0 | 226.3 | 0.4 | 0.4 | 0 | 0.2 | 3.8 | 0.1
2020-01-01 11:00 | 14051 | 11982.5 | 0 | 2068.7 | 0.4 | 0.5 | 0 | 0.2 | 3.8 | 0.7
2020-01-01 12:00 | 26994 | 11307.2 | 0 | 15687 | 0.4 | 0.5 | 0 | 0.1 | 3.8 | 5.3
2020-01-01 13:00 | 64001 | 9956.5 | 0 | 54044.8 | 0.4 | 0.5 | 0 | 0.2 | 3.8 | 18.3
2020-01-01 14:00 | 26402.5 | 7814.7 | 0 | 18588 | 0.4 | 0.5 | 0 | 0.2 | 3.8 | 6.3
2020-01-01 15:00 | 14870.2 | 5306.3 | 0 | 9564.2 | 0.4 | 0.5 | 0 | 0.2 | 3.8 | 3.2
2020-01-01 16:00 | 11203.8 | 2450.5 | 0 | 8753.6 | 0.4 | 0.5 | 0 | 0.3 | 3.9 | 3
2020-01-01 17:00 | 13693.8 | 482.4 | 0 | 13211.5 | 0.4 | 0.4 | 0 | 0.1 | 3.8 | 4.5
2020-01-01 18:00 | 15200.3 | 0 | 0 | 15200.6 | 0.4 | 0.4 | 0 | 0.3 | 3.8 | 5.1
2020-01-01 19:00 | 16778.1 | 0 | 0 | 16778.4 | 0.4 | 0.4 | 0 | 0.3 | 3.8 | 5.7
2020-01-01 20:00 | 16423.4 | 0 | 0 | 16423.8 | 0.4 | 0.5 | 0 | 0.3 | 3.8 | 5.6
2020-01-01 21:00 | 16587.8 | 0 | 0 | 16588 | 0.4 | 0.4 | 0 | 0.2 | 3.8 | 5.6
2020-01-01 22:00 | 15363 | 0 | 0 | 15363.3 | 0.4 | 0.4 | 0 | 0.3 | 3.8 | 5.2
2020-01-01 23:00 | 12713.9 | 0 | 0 | 12714.2 | 0.4 | 0.4 | 0 | 0.3 | 3.8 | 4.3
2020-01-02 | 8728.7 | 0 | 0 | 8729 | 0.4 | 0.4 | 0 | 0.3 | 3.7 | 3
2020-01-02 01:00 | 10709.6 | 0 | 0 | 10710 | 0.4 | 0.5 | 0 | 0.3 | 3.8 | 3.6
2020-01-02 02:00 | 10930.6 | 0 | 0 | 10931 | 0.4 | 0.5 | 0 | 0.3 | 3.8 | 3.7
2020-01-02 03:00 | 11057.7 | 0 | 0 | 11058.1 | 0.4 | 0.4 | 0 | 0.3 | 3.8 | 3.7
2020-01-02 04:00 | 11306.5 | 0 | 0 | 11306.8 | 0.4 | 0.4 | 0 | 0.3 | 3.7 | 3.8
2020-01-02 05:00 | 11025.3 | 96.5 | 0 | 10929 | 0.4 | 0.4 | 0 | 0.3 | 3.7 | 3.7
2020-01-02 06:00 | 29934.5 | 1273.5 | 0 | 28661.3 | 0.4 | 0.4 | 0 | 0.3 | 3.7 | 9.7
2020-01-02 07:00 | 32903.1 | 4206.4 | 0 | 28697.1 | 0.4 | 0.4 | 0 | 0.4 | 3.6 | 9.7
2020-01-02 08:00 | 35572.8 | 7544.5 | 0 | 28028.3 | 0.5 | 0.4 | 0 | 0.1 | 3.6 | 9.5
2020-01-02 09:00 | 15267.5 | 9937.2 | 0 | 5330.3 | 0.5 | 0.5 | 0 | 0.1 | 3.5 | 1.8
2020-01-02 10:00 | 12481.7 | 11461.5 | 0 | 1020.1 | 0.5 | 0.4 | 0 | 0.1 | 3.3 | 0.3
2020-01-02 11:00 | 11676.8 | 11789.6 | 0 | 0.2 | 0.2 | 1 | 0 | 112.1 | 4.2 | 0
2020-01-02 12:00 | 27929.6 | 11133.5 | 0 | 16796 | 0.5 | 0.4 | 0 | 0.1 | 4 | 5.7
2020-01-02 13:00 | 67153.4 | 9667.1 | 0 | 57486.7 | 0.3 | 0.6 | 0 | 0.1 | 4.2 | 19.5
2020-01-02 14:00 | 25844.3 | 7525.3 | 0 | 18319 | 0.5 | 0.4 | 0 | 0.1 | 4.1 | 6.2
2020-01-02 15:00 | 13878.7 | 5055.4 | 0 | 8823.4 | 0.4 | 0.4 | 0 | 0.1 | 4 | 3
2020-01-02 16:00 | 12914.2 | 2411.9 | 0 | 10502.4 | 0.4 | 0.4 | 0 | 0.2 | 4 | 3.6
2020-01-02 17:00 | 10395.2 | 385.9 | 0 | 10009.4 | 0.4 | 0.4 | 0 | 0.1 | 4 | 3.4
2020-01-02 18:00 | 12418.9 | 0 | 0 | 12419 | 0.4 | 0.4 | 0 | 0.1 | 3.9 | 4.2
2020-01-02 19:00 | 17326.3 | 0 | 0 | 17326.5 | 0.4 | 0.4 | 0 | 0.2 | 3.9 | 5.9
2020-01-02 20:00 | 17202.5 | 0 | 0 | 17202.7 | 0.4 | 0.4 | 0 | 0.2 | 3.9 | 5.8
2020-01-02 21:00 | 16263.3 | 0 | 0 | 16263.5 | 0.4 | 0.5 | 0 | 0.2 | 3.9 | 5.5
2020-01-02 22:00 | 14992.2 | 0 | 0 | 14992.4 | 0.4 | 0.4 | 0 | 0.1 | 3.8 | 5.1
2020-01-02 23:00 | 12411.5 | 0 | 0 | 12411.7 | 0.4 | 0.4 | 0 | 0.1 | 3.8 | 4.2
2020-01-03 | 11999.5 | 0 | 0 | 11999.8 | 0.4 | 0.5 | 0 | 0.2 | 3.8 | 4.1
2020-01-03 01:00 | 10068.3 | 0 | 0 | 10068.5 | 0.4 | 0.4 | 0 | 0.2 | 3.8 | 3.4
2020-01-03 02:00 | 10275.8 | 0 | 0 | 10276 | 0.4 | 0.5 | 0 | 0.2 | 3.8 | 3.5
2020-01-03 03:00 | 10656.6 | 0 | 0 | 10656.8 | 0.4 | 0.4 | 0 | 0.1 | 3.8 | 3.6
2020-01-03 04:00 | 10702.8 | 0 | 0 | 10702.9 | 0.4 | 0.4 | 0 | 0.1 | 3.8 | 3.6
2020-01-03 05:00 | 12513.8 | 57.9 | 0 | 12456 | 0.4 | 0.4 | 0 | 0.1 | 3.8 | 4.2
2020-01-03 06:00 | 31944.6 | 1466.5 | 0 | 30478.3 | 0.4 | 0.4 | 0 | 0.1 | 3.8 | 10.3
2020-01-03 07:00 | 37320.5 | 3685.4 | 0 | 33635.3 | 0.4 | 0.5 | 0 | 0.2 | 3.8 | 11.4
2020-01-03 08:00 | 35889.1 | 6078.1 | 0 | 29811.2 | 0.4 | 0.5 | 0 | 0.1 | 3.8 | 10.1
2020-01-03 09:00 | 15268.4 | 8644.4 | 0 | 6624.2 | 0.4 | 0.5 | 0 | 0.1 | 3.8 | 2.2
2020-01-03 10:00 | 11948.4 | 10265.2 | 0 | 1683.2 | 0.4 | 0.4 | 0 | 0.1 | 3.8 | 0.6
2020-01-03 11:00 | 11851.8 | 10226.6 | 0 | 1625.3 | 0.4 | 0.4 | 0 | 0.1 | 3.7 | 0.6
2020-01-03 12:00 | 29046.7 | 9107.5 | 0 | 19939.4 | 0.4 | 0.4 | 0 | 0.1 | 3.7 | 6.8
2020-01-03 13:00 | 63096.8 | 8142.7 | 0 | 54954.2 | 0.4 | 0.5 | 0 | 0.1 | 3.8 | 18.6
2020-01-03 14:00 | 26364.6 | 6232.5 | 0 | 20132.2 | 0.4 | 0.4 | 0 | 0.1 | 3.7 | 6.8
2020-01-03 15:00 | 14993.6 | 4495.9 | 0 | 10498 | 0.4 | 0.5 | 0 | 0.2 | 3.8 | 3.6
2020-01-03 16:00 | 11602.1 | 2083.9 | 0 | 9518.8 | 0.4 | 0.5 | 0 | 0.5 | 3.9 | 3.2
2020-01-03 17:00 | 13125.4 | 308.7 | 0 | 12816.8 | 0.4 | 0.5 | 0 | 0.1 | 3.9 | 4.3
2020-01-03 18:00 | 15723.8 | 0 | 0 | 15723.9 | 0.4 | 0.4 | 0 | 0.1 | 3.9 | 5.3
2020-01-03 19:00 | 17099.6 | 0 | 0 | 17099.7 | 0.4 | 0.4 | 0 | 0.1 | 3.9 | 5.8
2020-01-03 20:00 | 17176.9 | 0 | 0 | 17177 | 0.4 | 0.4 | 0 | 0.1 | 3.9 | 5.8
2020-01-03 21:00 | 16848.7 | 0 | 0 | 16848.9 | 0.4 | 0.5 | 0 | 0.1 | 3.9 | 5.7
2020-01-03 22:00 | 15158.3 | 0 | 0 | 15158.3 | 0.4 | 0.4 | 0 | 0.1 | 3.8 | 5.1
2020-01-03 23:00 | 12553.6 | 0 | 0 | 12553.7 | 0.4 | 0.4 | 0 | 0.1 | 3.8 | 4.3
2020-01-04 | 7947.2 | 0 | 0 | 7947.3 | 0.4 | 0.4 | 0 | 0.1 | 3.7 | 2.7
2020-01-04 01:00 | 10572.2 | 0 | 0 | 10572.2 | 0.4 | 0.4 | 0 | 0.1 | 3.7 | 3.6
2020-01-04 02:00 | 10427.7 | 0 | 0 | 10428 | 0.4 | 0.5 | 0 | 0.2 | 3.7 | 3.5
2020-01-04 03:00 | 10666.2 | 0 | 0 | 10666.4 | 0.4 | 0.5 | 0 | 0.1 | 3.8 | 3.6
2020-01-04 04:00 | 10657 | 0 | 0 | 10657.2 | 0.4 | 0.5 | 0 | 0.1 | 3.8 | 3.6
2020-01-04 05:00 | 11584.3 | 77.2 | 0 | 11507.4 | 0.4 | 0.5 | 0 | 0.1 | 3.8 | 3.9
2020-01-04 06:00 | 27742.6 | 1620.8 | 0 | 26122 | 0.4 | 0.4 | 0 | 0.2 | 3.8 | 8.8
2020-01-04 07:00 | 39177 | 4399.4 | 0 | 34777.7 | 0.4 | 0.5 | 0 | 0.1 | 3.8 | 11.8
2020-01-04 08:00 | 36478.3 | 7216.5 | 0 | 29261.8 | 0.4 | 0.4 | 0 | 0.1 | 3.8 | 9.9
2020-01-04 09:00 | 14985 | 8605.8 | 0 | 6379.4 | 0.4 | 0.5 | 0 | 0.1 | 3.8 | 2.2
2020-01-04 10:00 | 10241.3 | 9107.5 | 0 | 1133.9 | 0.4 | 0.4 | 0 | 0.1 | 3.8 | 0.4
2020-01-04 11:00 | 12159.3 | 9165.4 | 0 | 2994.1 | 0.4 | 0.4 | 0 | 0.1 | 3.8 | 1
2020-01-04 12:00 | 28077.5 | 9088.2 | 0 | 18989.4 | 0.4 | 0.4 | 0 | 0.1 | 3.7 | 6.4
2020-01-04 13:00 | 64277.8 | 8200.6 | 0 | 56077.4 | 0.4 | 0.5 | 0 | 0.1 | 3.8 | 19
2020-01-04 14:00 | 27528.8 | 6599.1 | 0 | 20929.7 | 0.5 | 0.4 | 0 | 0.1 | 3.8 | 7.1
2020-01-04 15:00 | 17112.6 | 4534.4 | 0 | 12578.4 | 0.4 | 0.5 | 0 | 0.1 | 3.8 | 4.3
2020-01-04 16:00 | 10440 | 2083.9 | 0 | 8356.6 | 0.4 | 0.5 | 0 | 0.4 | 3.9 | 2.8
2020-01-04 17:00 | 13197.1 | 328 | 0 | 12869.4 | 0.4 | 0.5 | 0 | 0.2 | 3.9 | 4.4
2020-01-04 18:00 | 10049.7 | 0 | 0 | 10050 | 0.4 | 0.5 | 0 | 0.2 | 4 | 3.4
2020-01-04 19:00 | 17733.6 | 0 | 0 | 17733.6 | 0.4 | 0.4 | 0 | 0.1 | 4 | 6
2020-01-04 20:00 | 17574.4 | 0 | 0 | 17574.4 | 0.4 | 0.4 | 0 | 0.1 | 3.9 | 6
2020-01-04 21:00 | 15808.4 | 0 | 0 | 15808.4 | 0.4 | 0.4 | 0 | 0.1 | 3.8 | 5.4
2020-01-04 22:00 | 15489.8 | 0 | 0 | 15489.8 | 0.4 | 0.4 | 0 | 0.1 | 3.8 | 5.2
2020-01-04 23:00 | 10806.8 | 0 | 0 | 10806.9 | 0.4 | 0.4 | 0 | 0.1 | 3.8 | 3.7
2020-01-05 | 12376.9 | 0 | 0 | 12377.1 | 0.4 | 0.5 | 0 | 0.1 | 3.8 | 4.2
2020-01-05 01:00 | 11050.3 | 0 | 0 | 11050.4 | 0.4 | 0.4 | 0 | 0.1 | 3.8 | 3.7
2020-01-05 02:00 | 10985.4 | 0 | 0 | 10985.5 | 0.4 | 0.4 | 0 | 0.1 | 3.8 | 3.7
2020-01-05 03:00 | 11078 | 0 | 0 | 11078.1 | 0.4 | 0.4 | 0 | 0.1 | 3.7 | 3.8
2020-01-05 04:00 | 11028.7 | 0 | 0 | 11028.8 | 0.4 | 0.4 | 0 | 0.1 | 3.7 | 3.7
2020-01-05 05:00 | 12830.1 | 57.9 | 0 | 12772.3 | 0.4 | 0.4 | 0 | 0.1 | 3.7 | 4.3
2020-01-05 06:00 | 28817.6 | 1485.8 | 0 | 27332 | 0.4 | 0.5 | 0 | 0.1 | 3.7 | 9.3
2020-01-05 07:00 | 34653.7 | 4052.1 | 0 | 30601.9 | 0.4 | 0.5 | 0 | 0.3 | 3.7 | 10.4
2020-01-05 08:00 | 35052.8 | 6888.5 | 0 | 28164.5 | 0.4 | 0.5 | 0 | 0.1 | 3.7 | 9.5
2020-01-05 09:00 | 13257.6 | 9261.8 | 0 | 3996 | 0.4 | 0.5 | 0 | 0.1 | 3.8 | 1.4
2020-01-05 10:00 | 11761.5 | 10805.5 | 0 | 956.1 | 0.4 | 0.4 | 0 | 0.1 | 3.8 | 0.3
2020-01-05 11:00 | 14998 | 10438.9 | 0 | 4559.2 | 0.4 | 0.5 | 0 | 0.1 | 3.8 | 1.5
2020-01-05 12:00 | 28516.8 | 9860 | 0 | 18656.9 | 0.4 | 0.4 | 0 | 0.1 | 3.7 | 6.3
2020-01-05 13:00 | 62187.5 | 9088.2 | 0 | 53099.5 | 0.4 | 0.5 | 0 | 0.1 | 3.8 | 18
2020-01-05 14:00 | 30155.1 | 7351.6 | 0 | 22803.5 | 0.5 | 0.4 | 0 | 0.1 | 3.8 | 7.7
2020-01-05 15:00 | 13632 | 5190.5 | 0 | 8441.7 | 0.4 | 0.5 | 0 | 0.1 | 3.8 | 2.9
2020-01-05 16:00 | 12958.5 | 2469.8 | 0 | 10489.1 | 0.4 | 0.5 | 0 | 0.4 | 3.9 | 3.6
2020-01-05 17:00 | 9659 | 443.8 | 0 | 9215.4 | 0.4 | 0.5 | 0 | 0.1 | 3.9 | 3.1
2020-01-05 18:00 | 12611.1 | 0 | 0 | 12611.2 | 0.4 | 0.4 | 0 | 0.1 | 3.8 | 4.3
2020-01-05 19:00 | 17297.1 | 0 | 0 | 17297.2 | 0.4 | 0.5 | 0 | 0.1 | 3.9 | 5.9
2020-01-05 20:00 | 17197 | 0 | 0 | 17197.2 | 0.4 | 0.5 | 0 | 0.1 | 3.9 | 5.8
2020-01-05 21:00 | 17249.6 | 0 | 0 | 17249.8 | 0.4 | 0.5 | 0 | 0.1 | 3.9 | 5.8
2020-01-05 22:00 | 15255.6 | 0 | 0 | 15255.6 | 0.4 | 0.4 | 0 | 0.1 | 3.9 | 5.2
2020-01-05 23:00 | 9710.3 | 0 | 0 | 9710.4 | 0.4 | 0.4 | 0 | 0.1 | 3.8 | 3.3
2020-01-06 | 10103.1 | 0 | 0 | 10103.2 | 0.4 | 0.4 | 0 | 0.1 | 3.8 | 3.4
2020-01-06 01:00 | 10244.1 | 0 | 0 | 10244.3 | 0.4 | 0.4 | 0 | 0.1 | 3.7 | 3.5
2020-01-06 02:00 | 10424.6 | 0 | 0 | 10424.7 | 0.4 | 0.4 | 0 | 0.1 | 3.7 | 3.5
2020-01-06 03:00 | 10431.7 | 0 | 0 | 10431.8 | 0.4 | 0.4 | 0 | 0.1 | 3.6 | 3.5
2020-01-06 04:00 | 10646.1 | 0 | 0 | 10646.3 | 0.4 | 0.5 | 0 | 0.2 | 3.7 | 3.6
2020-01-06 05:00 | 11784 | 77.2 | 0 | 11706.9 | 0.4 | 0.4 | 0 | 0.1 | 3.6 | 4
2020-01-06 06:00 | 29027.8 | 1273.5 | 0 | 27754.4 | 0.4 | 0.4 | 0 | 0.1 | 3.6 | 9.4
2020-01-06 07:00 | 35380 | 4187.1 | 0 | 31193 | 0.5 | 0.4 | 0 | 0.1 | 3.5 | 10.6
2020-01-06 08:00 | 34992.9 | 7409.5 | 0 | 27583.4 | 0.5 | 0.4 | 0 | 0.1 | 3.4 | 9.3
2020-01-06 09:00 | 16615.9 | 10149.4 | 0 | 6466.5 | 0.5 | 0.4 | 0 | 0.1 | 3.3 | 2.2
2020-01-06 10:00 | 11736.9 | 11751 | 0 | 0.2 | 0.1 | 1 | 0 | 13.4 | 4.2 | 0
2020-01-06 11:00 | 14398.6 | 12291.2 | 0 | 2107.3 | 0.5 | 0.4 | 0 | 0.1 | 4 | 0.7
2020-01-06 12:00 | 26368.5 | 11654.5 | 0 | 14714 | 0.5 | 0.4 | 0 | 0.1 | 3.9 | 5
2020-01-06 13:00 | 67550.9 | 10168.7 | 0 | 57382.5 | 0.3 | 0.6 | 0 | 0.1 | 4.1 | 19.4
2020-01-06 14:00 | 25073.5 | 8046.2 | 0 | 17027.3 | 0.5 | 0.4 | 0 | 0.1 | 4 | 5.8
2020-01-06 15:00 | 13209.6 | 5422 | 0 | 7787.7 | 0.5 | 0.4 | 0 | 0.1 | 3.9 | 2.6
2020-01-06 16:00 | 12221 | 2527.7 | 0 | 9693.6 | 0.4 | 0.5 | 0 | 0.2 | 4 | 3.3
2020-01-06 17:00 | 10376.5 | 405.2 | 0 | 9971.3 | 0.4 | 0.4 | 0 | 0.1 | 3.9 | 3.4
2020-01-06 18:00 | 14523.4 | 0 | 0 | 14523.4 | 0.4 | 0.4 | 0 | 0.1 | 3.8 | 4.9
2020-01-06 19:00 | 16440.9 | 0 | 0 | 16441 | 0.4 | 0.4 | 0 | 0.1 | 3.8 | 5.6
2020-01-06 20:00 | 16776.2 | 0 | 0 | 16776.4 | 0.4 | 0.5 | 0 | 0.2 | 3.8 | 5.7
2020-01-06 21:00 | 16413.8 | 0 | 0 | 16414.1 | 0.4 | 0.4 | 0 | 0.2 | 3.8 | 5.6
2020-01-06 22:00 | 15052.6 | 0 | 0 | 15052.8 | 0.4 | 0.4 | 0 | 0.2 | 3.8 | 5.1
2020-01-06 23:00 | 8665 | 0 | 0 | 8665.2 | 0.4 | 0.4 | 0 | 0.2 | 3.8 | 2.9
2020-01-07 | 11250.2 | 0 | 0 | 11250.4 | 0.4 | 0.4 | 0 | 0.2 | 3.8 | 3.8
2020-01-07 01:00 | 10120.7 | 0 | 0 | 10120.9 | 0.4 | 0.5 | 0 | 0.1 | 3.9 | 3.4
2020-01-07 02:00 | 10607.2 | 0 | 0 | 10607.4 | 0.4 | 0.4 | 0 | 0.1 | 3.9 | 3.6
2020-01-07 03:00 | 10621.8 | 0 | 0 | 10621.9 | 0.4 | 0.4 | 0 | 0.1 | 3.9 | 3.6
2020-01-07 04:00 | 10574.4 | 0 | 0 | 10574.6 | 0.4 | 0.5 | 0 | 0.1 | 3.9 | 3.6
2020-01-07 05:00 | 12549.6 | 38.6 | 0 | 12511.1 | 0.4 | 0.4 | 0 | 0.1 | 3.8 | 4.2
2020-01-07 06:00 | 29123.8 | 1485.8 | 0 | 27638.2 | 0.4 | 0.4 | 0 | 0.1 | 3.8 | 9.4
2020-01-07 07:00 | 37780.4 | 4129.2 | 0 | 33651.2 | 0.4 | 0.4 | 0 | 0.1 | 3.8 | 11.4
2020-01-07 08:00 | 33059.7 | 6907.8 | 0 | 26151.9 | 0.4 | 0.4 | 0 | 0.1 | 3.7 | 8.9
2020-01-07 09:00 | 13348.7 | 8895.2 | 0 | 4453.6 | 0.4 | 0.5 | 0 | 0.1 | 3.7 | 1.5
2020-01-07 10:00 | 10927.6 | 10323.1 | 0 | 604.6 | 0.4 | 0.5 | 0 | 0.1 | 3.7 | 0.2
2020-01-07 11:00 | 15116.9 | 10400.3 | 0 | 4716.8 | 0.4 | 0.5 | 0 | 0.1 | 3.7 | 1.6
2020-01-07 12:00 | 26965.2 | 9126.8 | 0 | 17838.5 | 0.4 | 0.4 | 0 | 0.1 | 3.7 | 6
2020-01-07 13:00 | 64135.5 | 7660.3 | 0 | 56475.4 | 0.4 | 0.6 | 0 | 0.1 | 3.9 | 19.1
2020-01-07 14:00 | 31416.3 | 4457.3 | 0 | 26959.2 | 0.4 | 0.4 | 0 | 0.1 | 3.9 | 9.1
2020-01-07 15:00 | 14048.5 | 2450.5 | 0 | 11598.4 | 0.4 | 0.4 | 0 | 0.4 | 3.9 | 3.9
2020-01-07 16:00 | 11368.1 | 945.5 | 0 | 10422.9 | 0.4 | 0.5 | 0 | 0.1 | 3.9 | 3.5
2020-01-07 17:00 | 11833.3 | 77.2 | 0 | 11756.3 | 0.4 | 0.4 | 0 | 0.1 | 3.9 | 4
2020-01-07 18:00 | 14184.2 | 0 | 0 | 14184.3 | 0.4 | 0.4 | 0 | 0.1 | 3.9 | 4.8
2020-01-07 19:00 | 15655.1 | 0 | 0 | 15655.2 | 0.4 | 0.4 | 0 | 0.1 | 3.9 | 5.3
2020-01-07 20:00 | 16305.3 | 0 | 0 | 16305.6 | 0.4 | 0.5 | 0 | 0.2 | 3.9 | 5.5
2020-01-07 21:00 | 16660.6 | 0 | 0 | 16660.7 | 0.4 | 0.4 | 0 | 0.1 | 3.9 | 5.6
2020-01-07 22:00 | 15198.4 | 0 | 0 | 15198.5 | 0.4 | 0.4 | 0 | 0.1 | 3.8 | 5.1
2020-01-07 23:00 | 12728.9 | 0 | 0 | 12729.1 | 0.4 | 0.4 | 0 | 0.2 | 3.8 | 4.3
2020-01-08 | 9497.4 | 0 | 0 | 9497.6 | 0.4 | 0.5 | 0 | 0.2 | 3.8 | 3.2
2020-01-08 01:00 | 10185.2 | 0 | 0 | 10185.4 | 0.4 | 0.4 | 0 | 0.1 | 3.8 | 3.5
2020-01-08 02:00 | 10759.1 | 0 | 0 | 10759.2 | 0.4 | 0.4 | 0 | 0.1 | 3.8 | 3.6
2020-01-08 03:00 | 10701 | 0 | 0 | 10701.2 | 0.4 | 0.4 | 0 | 0.1 | 3.7 | 3.6
2020-01-08 04:00 | 10556.4 | 0 | 0 | 10556.8 | 0.4 | 0.5 | 0 | 0.3 | 3.8 | 3.6
2020-01-08 05:00 | 13014.7 | 0 | 0 | 13015.1 | 0.4 | 0.5 | 0 | 0.3 | 3.8 | 4.4
2020-01-08 06:00 | 36840.5 | 964.8 | 0 | 35876 | 0.5 | 0.4 | 0 | 0.4 | 3.7 | 12.2
2020-01-08 07:00 | 34538 | 2701.4 | 0 | 31837 | 0.4 | 0.4 | 0 | 0.4 | 3.6 | 10.8
2020-01-08 08:00 | 31175.3 | 4688.8 | 0 | 26487 | 0.4 | 0.5 | 0 | 0.4 | 3.7 | 9
2020-01-08 09:00 | 12319.8 | 6406.1 | 0 | 5914.1 | 0.4 | 0.5 | 0 | 0.4 | 3.7 | 2
2020-01-08 10:00 | 12433.1 | 7486.7 | 0 | 4946.8 | 0.4 | 0.5 | 0 | 0.4 | 3.7 | 1.7
2020-01-08 11:00 | 14221.2 | 7949.8 | 0 | 6271.8 | 0.4 | 0.5 | 0 | 0.3 | 3.7 | 2.1
2020-01-08 12:00 | 27862.6 | 8219.9 | 0 | 19643.1 | 0.4 | 0.4 | 0 | 0.3 | 3.7 | 6.7
2020-01-08 13:00 | 64517.2 | 8200.6 | 0 | 56317.4 | 0.3 | 0.6 | 0 | 0.4 | 4 | 19.1
2020-01-08 14:00 | 28872.8 | 7390.2 | 0 | 21482.8 | 0.4 | 0.4 | 0 | 0.2 | 4 | 7.3
2020-01-08 15:00 | 13705.4 | 5402.7 | 0 | 8302.9 | 0.4 | 0.4 | 0 | 0.2 | 4 | 2.8
2020-01-08 16:00 | 12484 | 2778.6 | 0 | 9705.6 | 0.4 | 0.4 | 0 | 0.1 | 3.9 | 3.3
2020-01-08 17:00 | 14491.6 | 540.3 | 0 | 13951.4 | 0.4 | 0.4 | 0 | 0.1 | 4 | 4.7
2020-01-08 18:00 | 14538.3 | 0 | 0 | 14538.4 | 0.4 | 0.4 | 0 | 0.1 | 3.9 | 4.9
2020-01-08 19:00 | 16522.6 | 0 | 0 | 16522.6 | 0.4 | 0.4 | 0 | 0.1 | 3.9 | 5.6
2020-01-08 20:00 | 16863.2 | 0 | 0 | 16863.2 | 0.4 | 0.4 | 0 | 0 | 3.8 | 5.7
2020-01-08 21:00 | 17599.6 | 0 | 0 | 17599.6 | 0.4 | 0.4 | 0 | 0.1 | 3.7 | 6
2020-01-08 22:00 | 15606.7 | 0 | 0 | 15606.8 | 0.4 | 0.4 | 0 | 0.1 | 3.7 | 5.3
2020-01-08 23:00 | 11026.8 | 0 | 0 | 11027 | 0.4 | 0.5 | 0 | 0.1 | 3.7 | 3.7
2020-01-09 | 11929 | 0 | 0 | 11929.2 | 0.4 | 0.5 | 0 | 0.1 | 3.8 | 4
2020-01-09 01:00 | 10532.7 | 0 | 0 | 10533 | 0.4 | 0.5 | 0 | 0.2 | 3.8 | 3.6
2020-01-09 02:00 | 10865.9 | 0 | 0 | 10865.9 | 0.4 | 0.4 | 0 | 0.1 | 3.8 | 3.7
2020-01-09 03:00 | 10709.4 | 0 | 0 | 10709.5 | 0.4 | 0.4 | 0 | 0.1 | 3.7 | 3.6
2020-01-09 04:00 | 10774.5 | 0 | 0 | 10774.8 | 0.4 | 0.5 | 0 | 0.2 | 3.8 | 3.7
2020-01-09 05:00 | 9269.5 | 0 | 0 | 9269.7 | 0.4 | 0.5 | 0 | 0.2 | 3.8 | 3.1
2020-01-09 06:00 | 24706.8 | 656 | 0 | 24050.9 | 0.4 | 0.4 | 0 | 0.1 | 3.8 | 8.1
2020-01-09 07:00 | 36880 | 1910.3 | 0 | 34969.8 | 0.4 | 0.4 | 0 | 0.1 | 3.8 | 11.8
2020-01-09 08:00 | 38162.6 | 3453.9 | 0 | 34708.8 | 0.4 | 0.4 | 0 | 0.1 | 3.8 | 11.8
2020-01-09 09:00 | 15353.1 | 5248.4 | 0 | 10104.8 | 0.4 | 0.5 | 0 | 0.1 | 3.8 | 3.4
2020-01-09 10:00 | 12958.4 | 6232.5 | 0 | 6726.1 | 0.4 | 0.5 | 0 | 0.1 | 3.8 | 2.3
2020-01-09 11:00 | 12668.2 | 6734.1 | 0 | 5934.2 | 0.4 | 0.5 | 0 | 0.1 | 3.8 | 2
2020-01-09 12:00 | 27665.6 | 6541.2 | 0 | 21124.5 | 0.4 | 0.4 | 0 | 0.1 | 3.8 | 7.2
2020-01-09 13:00 | 61018.1 | 6155.3 | 0 | 54862.9 | 0.3 | 0.3 | 0 | 0.1 | 3.8 | 18.6
2020-01-09 14:00 | 28912.5 | 4264.3 | 0 | 24648.3 | 0.4 | 0.5 | 0 | 0.1 | 3.8 | 8.3
2020-01-09 15:00 | 15446.8 | 2334.8 | 0 | 13112.3 | 0.4 | 0.5 | 0 | 0.2 | 3.9 | 4.4
2020-01-09 16:00 | 10897.3 | 1042 | 0 | 9855.5 | 0.4 | 0.5 | 0 | 0.1 | 3.9 | 3.3
2020-01-09 17:00 | 12553.9 | 135.1 | 0 | 12418.9 | 0.4 | 0.4 | 0 | 0.1 | 3.9 | 4.2
2020-01-09 18:00 | 16201.3 | 0 | 0 | 16201.4 | 0.4 | 0.4 | 0 | 0.1 | 3.8 | 5.5
2020-01-09 19:00 | 16556.7 | 0 | 0 | 16556.8 | 0.4 | 0.4 | 0 | 0.1 | 3.8 | 5.6
2020-01-09 20:00 | 17609.6 | 0 | 0 | 17609.8 | 0.4 | 0.4 | 0 | 0.1 | 3.8 | 6
2020-01-09 21:00 | 16373.3 | 0 | 0 | 16373.5 | 0.4 | 0.5 | 0 | 0.1 | 3.8 | 5.5
2020-01-09 22:00 | 15580.3 | 0 | 0 | 15580.5 | 0.4 | 0.5 | 0 | 0.1 | 3.8 | 5.3
2020-01-09 23:00 | 13066.7 | 0 | 0 | 13066.8 | 0.4 | 0.5 | 0 | 0.1 | 3.8 | 4.4
2020-01-10 | 11748.4 | 0 | 0 | 11748.5 | 0.4 | 0.4 | 0 | 0.1 | 3.8 | 4
2020-01-10 01:00 | 10152.1 | 0 | 0 | 10152.2 | 0.4 | 0.4 | 0 | 0.1 | 3.8 | 3.4
2020-01-10 02:00 | 10527.6 | 0 | 0 | 10527.7 | 0.4 | 0.4 | 0 | 0.1 | 3.8 | 3.6
2020-01-10 03:00 | 10907.5 | 0 | 0 | 10907.6 | 0.4 | 0.4 | 0 | 0.1 | 3.8 | 3.7
2020-01-10 04:00 | 10890.9 | 0 | 0 | 10891 | 0.4 | 0.4 | 0 | 0.1 | 3.8 | 3.7
2020-01-10 05:00 | 12813.3 | 0 | 0 | 12813.4 | 0.4 | 0.4 | 0 | 0.1 | 3.7 | 4.3
2020-01-10 06:00 | 35311.7 | 617.5 | 0 | 34694.4 | 0.4 | 0.4 | 0 | 0.1 | 3.7 | 11.8
2020-01-10 07:00 | 35626.7 | 2045.3 | 0 | 33581.5 | 0.5 | 0.4 | 0 | 0.1 | 3.7 | 11.4
2020-01-10 08:00 | 33409.8 | 3897.7 | 0 | 29512.2 | 0.4 | 0.5 | 0 | 0.1 | 3.7 | 10
2020-01-10 09:00 | 13582.6 | 5769.4 | 0 | 7813.4 | 0.4 | 0.5 | 0 | 0.1 | 3.7 | 2.6
2020-01-10 10:00 | 10798.6 | 6830.6 | 0 | 3968.2 | 0.4 | 0.5 | 0 | 0.1 | 3.7 | 1.3
2020-01-10 11:00 | 13232.7 | 7004.3 | 0 | 6228.6 | 0.4 | 0.5 | 0 | 0.1 | 3.7 | 2.1
2020-01-10 12:00 | 27114.2 | 6811.3 | 0 | 20302.9 | 0.5 | 0.4 | 0 | 0.1 | 3.6 | 6.9
2020-01-10 13:00 | 63028.8 | 6039.5 | 0 | 56989.9 | 0.3 | 0.7 | 0 | 0.2 | 4 | 19.3
2020-01-10 14:00 | 32594.5 | 4688.8 | 0 | 27905.8 | 0.4 | 0.4 | 0 | 0.1 | 4 | 9.5
2020-01-10 15:00 | 13848.4 | 3222.4 | 0 | 10626.2 | 0.4 | 0.4 | 0 | 0.1 | 3.9 | 3.6
2020-01-10 16:00 | 12650 | 1389.3 | 0 | 11260.9 | 0.4 | 0.5 | 0 | 0.1 | 4 | 3.8
2020-01-10 17:00 | 10725.5 | 154.4 | 0 | 10571.2 | 0.4 | 0.4 | 0 | 0.1 | 4 | 3.6
2020-01-10 18:00 | 12323.8 | 0 | 0 | 12323.8 | 0.4 | 0.4 | 0 | 0.1 | 3.9 | 4.2
2020-01-10 19:00 | 17337.7 | 0 | 0 | 17337.7 | 0.4 | 0.4 | 0 | 0.1 | 3.9 | 5.9
2020-01-10 20:00 | 16578.9 | 0 | 0 | 16579 | 0.4 | 0.4 | 0 | 0.1 | 3.9 | 5.6
2020-01-10 21:00 | 16877.3 | 0 | 0 | 16877.3 | 0.4 | 0.4 | 0 | 0.1 | 3.8 | 5.7
2020-01-10 22:00 | 15670.6 | 0 | 0 | 15670.7 | 0.4 | 0.4 | 0 | 0.1 | 3.8 | 5.3
2020-01-10 23:00 | 10000.1 | 0 | 0 | 10000.2 | 0.4 | 0.4 | 0 | 0.1 | 3.8 | 3.4
2020-01-11 | 11968.5 | 0 | 0 | 11968.6 | 0.4 | 0.4 | 0 | 0.1 | 3.7 | 4.1
2020-01-11 01:00 | 10454.6 | 0 | 0 | 10454.9 | 0.4 | 0.5 | 0 | 0.1 | 3.8 | 3.5
2020-01-11 02:00 | 10482.8 | 0 | 0 | 10482.8 | 0.4 | 0.4 | 0 | 0.1 | 3.8 | 3.6
2020-01-11 03:00 | 10874.9 | 0 | 0 | 10875 | 0.4 | 0.4 | 0 | 0.1 | 3.7 | 3.7
2020-01-11 04:00 | 10531.9 | 0 | 0 | 10531.9 | 0.4 | 0.4 | 0 | 0.1 | 3.7 | 3.6
2020-01-11 05:00 | 9365 | 0 | 0 | 9365.3 | 0.4 | 0.5 | 0 | 0.2 | 3.8 | 3.2
2020-01-11 06:00 | 25735.3 | 810.4 | 0 | 24925.1 | 0.4 | 0.5 | 0 | 0.1 | 3.8 | 8.4
2020-01-11 07:00 | 38413.6 | 2604.9 | 0 | 35808.8 | 0.4 | 0.4 | 0 | 0.1 | 3.8 | 12.1
2020-01-11 08:00 | 31755.4 | 4360.8 | 0 | 27394.8 | 0.4 | 0.4 | 0 | 0.1 | 3.7 | 9.3
2020-01-11 09:00 | 15186.8 | 5537.8 | 0 | 9649.2 | 0.4 | 0.5 | 0 | 0.1 | 3.7 | 3.3
2020-01-11 10:00 | 12900.8 | 6136 | 0 | 6765 | 0.4 | 0.5 | 0 | 0.1 | 3.8 | 2.3
2020-01-11 11:00 | 12382.8 | 6849.9 | 0 | 5533 | 0.4 | 0.5 | 0 | 0.1 | 3.8 | 1.9
2020-01-11 12:00 | 28939.6 | 8219.9 | 0 | 20719.8 | 0.4 | 0.4 | 0 | 0.1 | 3.8 | 7
2020-01-11 13:00 | 60040.6 | 7274.4 | 0 | 52766.5 | 0.3 | 0.5 | 0 | 0.1 | 3.9 | 17.9
2020-01-11 14:00 | 31196.4 | 5094 | 0 | 26102.5 | 0.4 | 0.4 | 0 | 0.1 | 3.9 | 8.8
2020-01-11 15:00 | 13730.7 | 2913.6 | 0 | 10817.2 | 0.4 | 0.5 | 0 | 0.1 | 3.9 | 3.7
2020-01-11 16:00 | 11158.2 | 1292.8 | 0 | 9865.6 | 0.4 | 0.5 | 0 | 0.1 | 4 | 3.3
2020-01-11 17:00 | 12917.5 | 193 | 0 | 12724.6 | 0.4 | 0.4 | 0 | 0.1 | 3.9 | 4.3
2020-01-11 18:00 | 17084.5 | 0 | 0 | 17084.5 | 0.4 | 0.4 | 0 | 0.1 | 3.9 | 5.8
2020-01-11 19:00 | 16685.4 | 0 | 0 | 16685.4 | 0.4 | 0.4 | 0 | 0.1 | 3.9 | 5.7
2020-01-11 20:00 | 17034.5 | 0 | 0 | 17034.5 | 0.4 | 0.4 | 0 | 0.1 | 3.8 | 5.8
2020-01-11 21:00 | 17172.5 | 0 | 0 | 17172.6 | 0.4 | 0.4 | 0 | 0.1 | 3.8 | 5.8
2020-01-11 22:00 | 15340.9 | 0 | 0 | 15341 | 0.4 | 0.4 | 0 | 0.1 | 3.8 | 5.2
2020-01-11 23:00 | 9500.6 | 0 | 0 | 9500.7 | 0.4 | 0.4 | 0 | 0.1 | 3.8 | 3.2
2020-01-12 | 11576.3 | 0 | 0 | 11576.4 | 0.4 | 0.4 | 0 | 0.1 | 3.8 | 3.9
2020-01-12 01:00 | 10231.6 | 0 | 0 | 10231.8 | 0.4 | 0.5 | 0 | 0.1 | 3.8 | 3.5
2020-01-12 02:00 | 10641.2 | 0 | 0 | 10641.3 | 0.4 | 0.4 | 0 | 0.1 | 3.8 | 3.6
2020-01-12 03:00 | 10935.4 | 0 | 0 | 10935.5 | 0.4 | 0.4 | 0 | 0.1 | 3.8 | 3.7
2020-01-12 04:00 | 10888.7 | 0 | 0 | 10888.8 | 0.4 | 0.4 | 0 | 0.1 | 3.7 | 3.7
2020-01-12 05:00 | 11907.4 | 0 | 0 | 11907.5 | 0.4 | 0.4 | 0 | 0.1 | 3.7 | 4
2020-01-12 06:00 | 26404.7 | 810.4 | 0 | 25594.5 | 0.4 | 0.5 | 0 | 0.1 | 3.8 | 8.7
2020-01-12 07:00 | 36290.1 | 2508.4 | 0 | 33782 | 0.4 | 0.4 | 0 | 0.3 | 3.7 | 11.4
2020-01-12 08:00 | 37751.2 | 4920.4 | 0 | 32831.2 | 0.4 | 0.5 | 0 | 0.3 | 3.7 | 11.1
2020-01-12 09:00 | 16773.3 | 6811.3 | 0 | 9962.2 | 0.4 | 0.4 | 0 | 0.1 | 3.7 | 3.4
2020-01-12 10:00 | 10133.5 | 7969 | 0 | 2164.7 | 0.4 | 0.4 | 0 | 0.2 | 3.7 | 0.7
2020-01-12 11:00 | 12140.6 | 7872.6 | 0 | 4268.2 | 0.4 | 0.5 | 0 | 0.2 | 3.7 | 1.4
2020-01-12 12:00 | 27327.1 | 7814.7 | 0 | 19512.6 | 0.4 | 0.4 | 0 | 0.2 | 3.7 | 6.6
2020-01-12 13:00 | 61975.1 | 5518.5 | 0 | 56457.2 | 0.3 | 0.7 | 0 | 0.3 | 4 | 19.1
2020-01-12 14:00 | 28973.5 | 4187.1 | 0 | 24786.5 | 0.4 | 0.4 | 0 | 0.2 | 4 | 8.4
2020-01-12 15:00 | 14257.8 | 2469.8 | 0 | 11788.2 | 0.4 | 0.4 | 0 | 0.2 | 4 | 4
2020-01-12 16:00 | 9968.3 | 964.8 | 0 | 9003.7 | 0.4 | 0.4 | 0 | 0.1 | 4 | 3.1
2020-01-12 17:00 | 13107.9 | 96.5 | 0 | 13011.5 | 0.4 | 0.4 | 0 | 0.1 | 3.9 | 4.4
2020-01-12 18:00 | 15860.8 | 0 | 0 | 15860.8 | 0.4 | 0.4 | 0 | 0.1 | 3.9 | 5.4
2020-01-12 19:00 | 17286.8 | 0 | 0 | 17286.9 | 0.4 | 0.4 | 0 | 0.1 | 3.8 | 5.9
2020-01-12 20:00 | 16639.5 | 0 | 0 | 16639.7 | 0.4 | 0.4 | 0 | 0.2 | 3.8 | 5.6
2020-01-12 21:00 | 17121 | 0 | 0 | 17121.3 | 0.4 | 0.5 | 0 | 0.2 | 3.8 | 5.8
2020-01-12 22:00 | 15663.9 | 0 | 0 | 15664 | 0.4 | 0.4 | 0 | 0.1 | 3.8 | 5.3
2020-01-12 23:00 | 8964.9 | 0 | 0 | 8965 | 0.4 | 0.4 | 0 | 0.1 | 3.8 | 3
2020-01-13 | 11713.4 | 0 | 0 | 11713.5 | 0.4 | 0.4 | 0 | 0.1 | 3.8 | 4
2020-01-13 01:00 | 10482.4 | 0 | 0 | 10482.5 | 0.4 | 0.4 | 0 | 0.1 | 3.7 | 3.6
2020-01-13 02:00 | 10639.4 | 0 | 0 | 10639.6 | 0.4 | 0.4 | 0 | 0.1 | 3.7 | 3.6
2020-01-13 03:00 | 10757.7 | 0 | 0 | 10757.9 | 0.4 | 0.4 | 0 | 0.1 | 3.7 | 3.6
2020-01-13 04:00 | 11083 | 0 | 0 | 11083.1 | 0.4 | 0.4 | 0 | 0.1 | 3.6 | 3.8
2020-01-13 05:00 | 13019.7 | 0 | 0 | 13019.7 | 0.4 | 0.4 | 0 | 0.1 | 3.6 | 4.4
2020-01-13 06:00 | 34431.2 | 656 | 0 | 33775.4 | 0.4 | 0.4 | 0 | 0.2 | 3.5 | 11.4
2020-01-13 07:00 | 36315.4 | 2219 | 0 | 34096.5 | 0.5 | 0.4 | 0 | 0.2 | 3.5 | 11.6
2020-01-13 08:00 | 29938.1 | 4823.9 | 0 | 25114.4 | 0.4 | 0.4 | 0 | 0.2 | 3.4 | 8.5
2020-01-13 09:00 | 15054.6 | 7969 | 0 | 7085.7 | 0.5 | 0.4 | 0 | 0.2 | 3.3 | 2.4
2020-01-13 10:00 | 10386.8 | 10573.9 | 0 | 0.1 | 0.1 | 1.1 | 0 | 186.3 | 4.2 | 0
2020-01-13 11:00 | 14341.1 | 11268.6 | 0 | 3072.5 | 0.5 | 0.4 | 0 | 0.1 | 4.1 | 1
2020-01-13 12:00 | 25372.3 | 10979.2 | 0 | 14393.2 | 0.5 | 0.4 | 0 | 0.1 | 4 | 4.9
2020-01-13 13:00 | 65283.4 | 9744.2 | 0 | 55539.4 | 0.4 | 0.5 | 0 | 0.1 | 4.1 | 18.8
2020-01-13 14:00 | 28242 | 7698.9 | 0 | 20543.2 | 0.5 | 0.4 | 0 | 0.1 | 4 | 7
2020-01-13 15:00 | 13664.9 | 5151.9 | 0 | 8513.1 | 0.4 | 0.4 | 0 | 0.1 | 4 | 2.9
2020-01-13 16:00 | 11060.8 | 2373.3 | 0 | 8687.7 | 0.4 | 0.4 | 0 | 0.2 | 3.9 | 2.9
2020-01-13 17:00 | 11359.4 | 328 | 0 | 11031.6 | 0.4 | 0.5 | 0 | 0.2 | 4 | 3.7
2020-01-13 18:00 | 12370.3 | 0 | 0 | 12370.4 | 0.4 | 0.4 | 0 | 0.1 | 4 | 4.2
2020-01-13 19:00 | 15889 | 0 | 0 | 15889.1 | 0.4 | 0.4 | 0 | 0.1 | 3.9 | 5.4
2020-01-13 20:00 | 18154.5 | 0 | 0 | 18154.6 | 0.5 | 0.4 | 0 | 0.1 | 3.8 | 6.1
2020-01-13 21:00 | 16733.5 | 0 | 0 | 16733.6 | 0.4 | 0.4 | 0 | 0.1 | 3.8 | 5.7
2020-01-13 22:00 | 15663.7 | 0 | 0 | 15663.7 | 0.4 | 0.4 | 0 | 0.1 | 3.7 | 5.3
2020-01-13 23:00 | 13100 | 0 | 0 | 13100.3 | 0.4 | 0.5 | 0 | 0.1 | 3.8 | 4.4
2020-01-14 | 12769.8 | 0 | 0 | 12770 | 0.4 | 0.5 | 0 | 0.1 | 3.9 | 4.3
2020-01-14 01:00 | 10282.1 | 0 | 0 | 10282.2 | 0.4 | 0.4 | 0 | 0.1 | 3.8 | 3.5
2020-01-14 02:00 | 10667 | 0 | 0 | 10667.1 | 0.4 | 0.4 | 0 | 0.1 | 3.8 | 3.6
2020-01-14 03:00 | 10743.4 | 0 | 0 | 10743.5 | 0.4 | 0.4 | 0 | 0.1 | 3.8 | 3.6
2020-01-14 04:00 | 10674.1 | 0 | 0 | 10674.1 | 0.4 | 0.4 | 0 | 0.1 | 3.8 | 3.6
2020-01-14 05:00 | 9698.7 | 0 | 0 | 9698.7 | 0.4 | 0.4 | 0 | 0.1 | 3.8 | 3.3
2020-01-14 06:00 | 28439.8 | 675.3 | 0 | 27764.6 | 0.4 | 0.4 | 0 | 0.1 | 3.8 | 9.4
2020-01-14 07:00 | 35899.8 | 1794.5 | 0 | 34105.4 | 0.4 | 0.4 | 0 | 0.1 | 3.7 | 11.6
2020-01-14 08:00 | 34104.6 | 3125.9 | 0 | 30978.9 | 0.4 | 0.5 | 0 | 0.2 | 3.7 | 10.5
2020-01-14 09:00 | 15401.8 | 4553.7 | 0 | 10848.3 | 0.4 | 0.5 | 0 | 0.2 | 3.7 | 3.7
2020-01-14 10:00 | 11206.9 | 6000.9 | 0 | 5206.2 | 0.4 | 0.5 | 0 | 0.2 | 3.8 | 1.8
2020-01-14 11:00 | 12782.7 | 7100.8 | 0 | 5682.2 | 0.4 | 0.5 | 0 | 0.1 | 3.8 | 1.9
2020-01-14 12:00 | 27623 | 7486.7 | 0 | 20136.4 | 0.4 | 0.4 | 0 | 0.1 | 3.8 | 6.8
2020-01-14 13:00 | 62210 | 7370.9 | 0 | 54839.2 | 0.3 | 0.4 | 0 | 0.1 | 3.8 | 18.6
2020-01-14 14:00 | 26733.1 | 6444.7 | 0 | 20288.5 | 0.4 | 0.4 | 0 | 0.1 | 3.8 | 6.9
2020-01-14 15:00 | 13810.8 | 4515.2 | 0 | 9295.9 | 0.4 | 0.5 | 0 | 0.1 | 3.8 | 3.1
2020-01-14 16:00 | 14990.5 | 2296.2 | 0 | 12694.6 | 0.4 | 0.5 | 0 | 0.1 | 3.9 | 4.3
2020-01-14 17:00 | 9656.1 | 385.9 | 0 | 9270.3 | 0.4 | 0.5 | 0 | 0.1 | 3.9 | 3.1
2020-01-14 18:00 | 12086 | 0 | 0 | 12086 | 0.4 | 0.4 | 0 | 0.1 | 3.8 | 4.1
2020-01-14 19:00 | 15317.2 | 0 | 0 | 15317.3 | 0.4 | 0.4 | 0 | 0.1 | 3.8 | 5.2
2020-01-14 20:00 | 17894.4 | 0 | 0 | 17894.5 | 0.4 | 0.4 | 0 | 0.1 | 3.8 | 6.1
2020-01-14 21:00 | 16716.8 | 0 | 0 | 16716.9 | 0.4 | 0.5 | 0 | 0.1 | 3.8 | 5.7
2020-01-14 22:00 | 15698.6 | 0 | 0 | 15698.9 | 0.4 | 0.5 | 0 | 0.2 | 3.8 | 5.3
2020-01-14 23:00 | 12537.5 | 0 | 0 | 12537.8 | 0.4 | 0.5 | 0 | 0.2 | 3.9 | 4.2
2020-01-15 | 10635.8 | 0 | 0 | 10635.9 | 0.4 | 0.4 | 0 | 0.1 | 3.8 | 3.6
2020-01-15 01:00 | 10506.9 | 0 | 0 | 10507 | 0.4 | 0.4 | 0 | 0.1 | 3.7 | 3.6
2020-01-15 02:00 | 10862.8 | 0 | 0 | 10863 | 0.4 | 0.5 | 0 | 0.2 | 3.8 | 3.7
2020-01-15 03:00 | 11022.2 | 0 | 0 | 11022.4 | 0.4 | 0.5 | 0 | 0.2 | 3.8 | 3.7
2020-01-15 04:00 | 10914.1 | 0 | 0 | 10914.3 | 0.4 | 0.5 | 0 | 0.1 | 3.8 | 3.7
2020-01-15 05:00 | 13009.7 | 19.3 | 0 | 12990.7 | 0.4 | 0.5 | 0 | 0.1 | 3.9 | 4.4
2020-01-15 06:00 | 30558.6 | 984.1 | 0 | 29574.6 | 0.4 | 0.4 | 0 | 0.1 | 3.9 | 10
2020-01-15 07:00 | 36851.5 | 2932.9 | 0 | 33918.6 | 0.4 | 0.4 | 0 | 0.1 | 3.8 | 11.5
2020-01-15 08:00 | 36217.7 | 5074.7 | 0 | 31143 | 0.4 | 0.4 | 0 | 0.1 | 3.8 | 10.5
2020-01-15 09:00 | 15668.8 | 7448.1 | 0 | 8220.8 | 0.4 | 0.5 | 0 | 0.1 | 3.8 | 2.8
2020-01-15 10:00 | 12292.5 | 9628.5 | 0 | 2664.2 | 0.4 | 0.5 | 0 | 0.1 | 3.8 | 0.9
2020-01-15 11:00 | 12256.3 | 10593.2 | 0 | 1663.1 | 0.4 | 0.4 | 0 | 0.1 | 3.8 | 0.6
2020-01-15 12:00 | 25888.8 | 11017.7 | 0 | 14871.2 | 0.4 | 0.5 | 0 | 0.1 | 3.8 | 5
2020-01-15 13:00 | 63056 | 9628.5 | 0 | 53427.7 | 0.3 | 0.5 | 0 | 0.1 | 3.9 | 18.1
2020-01-15 14:00 | 29756 | 7467.4 | 0 | 22288.7 | 0.4 | 0.4 | 0 | 0.1 | 3.8 | 7.6
2020-01-15 15:00 | 14595.2 | 4418.7 | 0 | 10176.7 | 0.4 | 0.5 | 0 | 0.1 | 3.9 | 3.4
2020-01-15 16:00 | 12896.7 | 2257.6 | 0 | 10639.4 | 0.4 | 0.5 | 0 | 0.1 | 3.9 | 3.6
2020-01-15 17:00 | 11672.2 | 328 | 0 | 11344.2 | 0.4 | 0.4 | 0 | 0.1 | 3.9 | 3.8
2020-01-15 18:00 | 13549 | 0 | 0 | 13549 | 0.4 | 0.4 | 0 | 0.1 | 3.9 | 4.6
2020-01-15 19:00 | 16304.8 | 0 | 0 | 16304.9 | 0.4 | 0.4 | 0 | 0.1 | 3.8 | 5.5
2020-01-15 20:00 | 16942.9 | 0 | 0 | 16942.9 | 0.4 | 0.4 | 0 | 0.1 | 3.8 | 5.7
2020-01-15 21:00 | 16104.5 | 0 | 0 | 16104.6 | 0.4 | 0.4 | 0 | 0.1 | 3.8 | 5.5
2020-01-15 22:00 | 15746.6 | 0 | 0 | 15746.7 | 0.4 | 0.4 | 0 | 0.1 | 3.7 | 5.3
2020-01-15 23:00 | 10434.2 | 0 | 0 | 10434.3 | 0.4 | 0.4 | 0 | 0.1 | 3.7 | 3.5
2020-01-16 | 11112.4 | 0 | 0 | 11112.6 | 0.4 | 0.5 | 0 | 0.1 | 3.7 | 3.8
2020-01-16 01:00 | 10535.2 | 0 | 0 | 10535.4 | 0.4 | 0.5 | 0 | 0.1 | 3.8 | 3.6
2020-01-16 02:00 | 10931.3 | 0 | 0 | 10931.5 | 0.4 | 0.5 | 0 | 0.1 | 3.8 | 3.7
2020-01-16 03:00 | 11391.1 | 0 | 0 | 11391.3 | 0.4 | 0.4 | 0 | 0.1 | 3.8 | 3.9
2020-01-16 04:00 | 11187.5 | 0 | 0 | 11187.5 | 0.4 | 0.4 | 0 | 0.1 | 3.7 | 3.8
2020-01-16 05:00 | 13240.8 | 19.3 | 0 | 13221.5 | 0.4 | 0.4 | 0 | 0.1 | 3.7 | 4.5
2020-01-16 06:00 | 28157.2 | 1138.4 | 0 | 27018.9 | 0.4 | 0.4 | 0 | 0.1 | 3.7 | 9.2
2020-01-16 07:00 | 36473.3 | 3396 | 0 | 33077.3 | 0.5 | 0.4 | 0 | 0.1 | 3.6 | 11.2
2020-01-16 08:00 | 36237 | 6425.4 | 0 | 29811.6 | 0.5 | 0.4 | 0 | 0.1 | 3.5 | 10.1
2020-01-16 09:00 | 14039.4 | 10072.3 | 0 | 3967.1 | 0.5 | 0.4 | 0 | 0.1 | 3.4 | 1.3
2020-01-16 10:00 | 9883.7 | 11345.8 | 0 | 0.2 | 0.1 | 1.1 | 0 | 1461.3 | 4.3 | 0
2020-01-16 11:00 | 14476.9 | 11731.7 | 0 | 2745.2 | 0.5 | 0.4 | 0 | 0.1 | 4.1 | 0.9
2020-01-16 12:00 | 30178.7 | 10130.1 | 0 | 20048.6 | 0.5 | 0.4 | 0 | 0.1 | 4 | 6.8
2020-01-16 13:00 | 59385.6 | 8335.7 | 0 | 51050 | 0.5 | 0.4 | 0 | 0.1 | 4 | 17.3
2020-01-16 14:00 | 29278.7 | 6271 | 0 | 23007.6 | 0.5 | 0.4 | 0 | 0.1 | 3.9 | 7.8
2020-01-16 15:00 | 12380.6 | 3917 | 0 | 8463.7 | 0.4 | 0.5 | 0 | 0.1 | 3.9 | 2.9
2020-01-16 16:00 | 10687.7 | 1871.7 | 0 | 8816.3 | 0.4 | 0.5 | 0 | 0.1 | 4 | 3
2020-01-16 17:00 | 12190.7 | 212.3 | 0 | 11978.5 | 0.4 | 0.4 | 0 | 0.1 | 3.9 | 4.1
2020-01-16 18:00 | 16051.5 | 0 | 0 | 16051.6 | 0.4 | 0.4 | 0 | 0.1 | 3.9 | 5.4
2020-01-16 19:00 | 15312.1 | 0 | 0 | 15312.2 | 0.4 | 0.4 | 0 | 0.1 | 3.8 | 5.2
2020-01-16 20:00 | 17353.1 | 0 | 0 | 17353.2 | 0.4 | 0.4 | 0 | 0.1 | 3.8 | 5.9
2020-01-16 21:00 | 17193.8 | 0 | 0 | 17193.9 | 0.4 | 0.4 | 0 | 0.1 | 3.7 | 5.8
2020-01-16 22:00 | 15561.7 | 0 | 0 | 15561.8 | 0.4 | 0.4 | 0 | 0.1 | 3.7 | 5.3
2020-01-16 23:00 | 13113.6 | 0 | 0 | 13113.8 | 0.4 | 0.4 | 0 | 0.1 | 3.7 | 4.4
2020-01-17 | 11869 | 0 | 0 | 11869.2 | 0.4 | 0.4 | 0 | 0.2 | 3.7 | 4
2020-01-17 01:00 | 10153 | 0 | 0 | 10153.3 | 0.4 | 0.5 | 0 | 0.2 | 3.8 | 3.4
2020-01-17 02:00 | 10419.9 | 0 | 0 | 10420.2 | 0.4 | 0.5 | 0 | 0.2 | 3.8 | 3.5
2020-01-17 03:00 | 10833.6 | 0 | 0 | 10833.8 | 0.4 | 0.5 | 0 | 0.2 | 3.8 | 3.7
2020-01-17 04:00 | 10921 | 0 | 0 | 10921.2 | 0.4 | 0.5 | 0 | 0.2 | 3.8 | 3.7
2020-01-17 05:00 | 12837.4 | 38.6 | 0 | 12798.9 | 0.4 | 0.4 | 0 | 0.2 | 3.8 | 4.3
2020-01-17 06:00 | 28772.1 | 1427.9 | 0 | 27344.5 | 0.4 | 0.5 | 0 | 0.2 | 3.8 | 9.3
2020-01-17 07:00 | 36123.3 | 4283.6 | 0 | 31839.9 | 0.4 | 0.5 | 0 | 0.2 | 3.9 | 10.8
2020-01-17 08:00 | 35621.3 | 7120 | 0 | 28501.4 | 0.4 | 0.4 | 0 | 0.1 | 3.8 | 9.7
2020-01-17 09:00 | 15899.5 | 9377.6 | 0 | 6522 | 0.4 | 0.5 | 0 | 0.1 | 3.8 | 2.2
2020-01-17 10:00 | 12522.3 | 10458.2 | 0 | 2064.2 | 0.4 | 0.4 | 0 | 0.1 | 3.8 | 0.7
2020-01-17 11:00 | 14376.5 | 10766.9 | 0 | 3609.8 | 0.4 | 0.5 | 0 | 0.1 | 3.8 | 1.2
2020-01-17 12:00 | 25995.1 | 10303.8 | 0 | 15691.5 | 0.4 | 0.5 | 0 | 0.1 | 3.8 | 5.3
2020-01-17 13:00 | 63632.1 | 8972.4 | 0 | 54659.9 | 0.4 | 0.5 | 0 | 0.1 | 3.8 | 18.5
2020-01-17 14:00 | 28233.9 | 6811.3 | 0 | 21422.6 | 0.5 | 0.4 | 0 | 0.1 | 3.8 | 7.3
2020-01-17 15:00 | 11548.2 | 4225.7 | 0 | 7322.7 | 0.4 | 0.5 | 0 | 0.1 | 3.8 | 2.5
2020-01-17 16:00 | 12234.6 | 1447.2 | 0 | 10787.8 | 0.4 | 0.5 | 0 | 0.2 | 3.8 | 3.7
2020-01-17 17:00 | 11239 | 154.4 | 0 | 11084.8 | 0.4 | 0.5 | 0 | 0.1 | 3.9 | 3.8
2020-01-17 18:00 | 14537.1 | 0 | 0 | 14537.3 | 0.4 | 0.5 | 0 | 0.1 | 3.9 | 4.9
2020-01-17 19:00 | 13542.5 | 0 | 0 | 13542.8 | 0.4 | 0.5 | 0 | 0.2 | 3.9 | 4.6
2020-01-17 20:00 | 16242.7 | 0 | 0 | 16242.9 | 0.4 | 0.5 | 0 | 0.2 | 3.9 | 5.5
2020-01-17 21:00 | 16611.8 | 0 | 0 | 16611.9 | 0.4 | 0.4 | 0 | 0.1 | 3.9 | 5.6
2020-01-17 22:00 | 15533.2 | 0 | 0 | 15533.3 | 0.4 | 0.4 | 0 | 0.1 | 3.9 | 5.3
2020-01-17 23:00 | 12588.2 | 0 | 0 | 12588.2 | 0.4 | 0.4 | 0 | 0.1 | 3.8 | 4.3
2020-01-18 | 11894 | 0 | 0 | 11894.1 | 0.4 | 0.4 | 0 | 0.1 | 3.8 | 4
2020-01-18 01:00 | 10365.7 | 0 | 0 | 10365.8 | 0.4 | 0.4 | 0 | 0.1 | 3.8 | 3.5
2020-01-18 02:00 | 10520.9 | 0 | 0 | 10520.9 | 0.4 | 0.4 | 0 | 0.1 | 3.8 | 3.6
2020-01-18 03:00 | 10651.2 | 0 | 0 | 10651.3 | 0.4 | 0.4 | 0 | 0.1 | 3.8 | 3.6
2020-01-18 04:00 | 10489 | 0 | 0 | 10489.1 | 0.4 | 0.4 | 0 | 0.1 | 3.7 | 3.6
2020-01-18 05:00 | 9873.1 | 0 | 0 | 9873.2 | 0.4 | 0.4 | 0 | 0.1 | 3.7 | 3.3
2020-01-18 06:00 | 25742.3 | 984.1 | 0 | 24758.4 | 0.4 | 0.4 | 0 | 0.1 | 3.7 | 8.4
2020-01-18 07:00 | 35600.1 | 3203.1 | 0 | 32397.2 | 0.4 | 0.4 | 0 | 0.1 | 3.7 | 11
2020-01-18 08:00 | 37247.4 | 5383.5 | 0 | 31864.1 | 0.4 | 0.4 | 0 | 0.2 | 3.7 | 10.8
2020-01-18 09:00 | 15244.7 | 7544.5 | 0 | 7700.4 | 0.4 | 0.5 | 0 | 0.2 | 3.7 | 2.6
2020-01-18 10:00 | 11521.5 | 9011 | 0 | 2510.8 | 0.4 | 0.5 | 0 | 0.3 | 3.7 | 0.9
2020-01-18 11:00 | 14144.6 | 9474.1 | 0 | 4670.8 | 0.4 | 0.5 | 0 | 0.2 | 3.8 | 1.6
2020-01-18 12:00 | 33487.4 | 9628.5 | 0 | 23859.1 | 0.4 | 0.4 | 0 | 0.2 | 3.7 | 8.1
2020-01-18 13:00 | 60307 | 8219.9 | 0 | 52087.5 | 0.3 | 0.5 | 0 | 0.2 | 3.9 | 17.6
2020-01-18 14:00 | 31695.9 | 6193.9 | 0 | 25502.2 | 0.4 | 0.4 | 0 | 0.2 | 3.8 | 8.6
2020-01-18 15:00 | 12167 | 3859.1 | 0 | 8308.1 | 0.4 | 0.5 | 0 | 0.2 | 3.8 | 2.8
2020-01-18 16:00 | 12492 | 1717.3 | 0 | 10774.9 | 0.4 | 0.4 | 0 | 0.2 | 3.8 | 3.7
2020-01-18 17:00 | 11729.6 | 212.3 | 0 | 11517.6 | 0.4 | 0.5 | 0 | 0.2 | 3.8 | 3.9
2020-01-18 18:00 | 10936.7 | 0 | 0 | 10936.9 | 0.4 | 0.5 | 0 | 0.2 | 3.9 | 3.7
2020-01-18 19:00 | 15710.6 | 0 | 0 | 15710.7 | 0.4 | 0.4 | 0 | 0.1 | 3.9 | 5.3
2020-01-18 20:00 | 18694.7 | 0 | 0 | 18694.8 | 0.4 | 0.4 | 0 | 0.1 | 3.8 | 6.3
2020-01-18 21:00 | 16939.8 | 0 | 0 | 16939.8 | 0.4 | 0.4 | 0 | 0.1 | 3.8 | 5.7
2020-01-18 22:00 | 15378.4 | 0 | 0 | 15378.5 | 0.4 | 0.4 | 0 | 0.1 | 3.7 | 5.2
2020-01-18 23:00 | 11846.9 | 0 | 0 | 11847.1 | 0.4 | 0.4 | 0 | 0.1 | 3.8 | 4
2020-01-19 | 11823.8 | 0 | 0 | 11824 | 0.4 | 0.5 | 0 | 0.2 | 3.8 | 4
2020-01-19 01:00 | 10171.7 | 0 | 0 | 10172 | 0.4 | 0.5 | 0 | 0.2 | 3.8 | 3.4
2020-01-19 02:00 | 10478.2 | 0 | 0 | 10478.4 | 0.4 | 0.4 | 0 | 0.2 | 3.8 | 3.5
2020-01-19 03:00 | 10825.3 | 0 | 0 | 10825.6 | 0.4 | 0.5 | 0 | 0.2 | 3.9 | 3.7
2020-01-19 04:00 | 10690.9 | 0 | 0 | 10691.1 | 0.4 | 0.5 | 0 | 0.2 | 3.9 | 3.6
2020-01-19 05:00 | 9925.5 | 38.6 | 0 | 9887.1 | 0.4 | 0.4 | 0 | 0.1 | 3.9 | 3.3
2020-01-19 06:00 | 31738 | 1601.5 | 0 | 30136.6 | 0.4 | 0.4 | 0 | 0.1 | 3.9 | 10.2
2020-01-19 07:00 | 36154.7 | 4515.2 | 0 | 31639.7 | 0.4 | 0.4 | 0 | 0.1 | 3.8 | 10.7
2020-01-19 08:00 | 31576.3 | 7621.7 | 0 | 23954.6 | 0.4 | 0.4 | 0 | 0.1 | 3.8 | 8.1
2020-01-19 09:00 | 15040.8 | 9782.8 | 0 | 5258.1 | 0.4 | 0.5 | 0 | 0.1 | 3.8 | 1.8
2020-01-19 10:00 | 10660.6 | 9261.8 | 0 | 1398.8 | 0.4 | 0.4 | 0 | 0.1 | 3.8 | 0.5
2020-01-19 11:00 | 13229.2 | 8644.4 | 0 | 4585 | 0.4 | 0.5 | 0 | 0.1 | 3.8 | 1.6
2020-01-19 12:00 | 26653 | 8412.8 | 0 | 18240.2 | 0.4 | 0.4 | 0 | 0.1 | 3.8 | 6.2
2020-01-19 13:00 | 58473.1 | 7563.8 | 0 | 50909.4 | 0.4 | 0.5 | 0 | 0.1 | 3.8 | 17.2
2020-01-19 14:00 | 30630.6 | 5885.1 | 0 | 24745.5 | 0.4 | 0.4 | 0 | 0.1 | 3.8 | 8.4
2020-01-19 15:00 | 13782.7 | 3839.8 | 0 | 9943.1 | 0.4 | 0.5 | 0 | 0.1 | 3.8 | 3.4
2020-01-19 16:00 | 12965.2 | 2006.7 | 0 | 10958.7 | 0.4 | 0.5 | 0 | 0.2 | 3.9 | 3.7
2020-01-19 17:00 | 13660 | 289.4 | 0 | 13370.6 | 0.4 | 0.4 | 0 | 0.1 | 3.8 | 4.5
2020-01-19 18:00 | 16161 | 0 | 0 | 16161.1 | 0.4 | 0.4 | 0 | 0.1 | 3.8 | 5.5
2020-01-19 19:00 | 16696.3 | 0 | 0 | 16696.5 | 0.4 | 0.5 | 0 | 0.1 | 3.9 | 5.7
2020-01-19 20:00 | 17656.3 | 0 | 0 | 17656.4 | 0.4 | 0.5 | 0 | 0.1 | 3.9 | 6
2020-01-19 21:00 | 17132.7 | 0 | 0 | 17132.8 | 0.4 | 0.4 | 0 | 0.1 | 3.9 | 5.8
2020-01-19 22:00 | 16092.9 | 0 | 0 | 16093 | 0.4 | 0.4 | 0 | 0.1 | 3.8 | 5.5
2020-01-19 23:00 | 12790.9 | 0 | 0 | 12791 | 0.4 | 0.4 | 0 | 0.1 | 3.8 | 4.3
2020-01-20 | 8817.5 | 0 | 0 | 8817.6 | 0.4 | 0.4 | 0 | 0.1 | 3.8 | 3
2020-01-20 01:00 | 10396 | 0 | 0 | 10396.1 | 0.4 | 0.4 | 0 | 0.1 | 3.8 | 3.5
2020-01-20 02:00 | 10723.1 | 0 | 0 | 10723.2 | 0.4 | 0.4 | 0 | 0.1 | 3.8 | 3.6
2020-01-20 03:00 | 10662.3 | 0 | 0 | 10662.4 | 0.4 | 0.4 | 0 | 0.1 | 3.8 | 3.6
2020-01-20 04:00 | 10473.1 | 0 | 0 | 10473.3 | 0.4 | 0.5 | 0 | 0.1 | 3.8 | 3.5
2020-01-20 05:00 | 11861.8 | 0 | 0 | 11862 | 0.4 | 0.5 | 0 | 0.1 | 3.8 | 4
2020-01-20 06:00 | 28088.9 | 906.9 | 0 | 27182.2 | 0.4 | 0.4 | 0 | 0.1 | 3.8 | 9.2
2020-01-20 07:00 | 41832.3 | 2952.2 | 0 | 38880.2 | 0.5 | 0.4 | 0 | 0.1 | 3.7 | 13.2
2020-01-20 08:00 | 33117.9 | 4688.8 | 0 | 28429.3 | 0.4 | 0.4 | 0 | 0.2 | 3.7 | 9.6
2020-01-20 09:00 | 13397.3 | 5943 | 0 | 7454.5 | 0.4 | 0.5 | 0 | 0.1 | 3.8 | 2.5
2020-01-20 10:00 | 12450.1 | 6386.8 | 0 | 6063.5 | 0.4 | 0.5 | 0 | 0.1 | 3.8 | 2.1
2020-01-20 11:00 | 12878.3 | 6406.1 | 0 | 6472.4 | 0.4 | 0.5 | 0 | 0.2 | 3.8 | 2.2
2020-01-20 12:00 | 28622.3 | 5634.3 | 0 | 22988.2 | 0.4 | 0.4 | 0 | 0.2 | 3.8 | 7.8
2020-01-20 13:00 | 59839.5 | 4862.5 | 0 | 54977.3 | 0.5 | 0.5 | 0 | 0.3 | 3.8 | 18.6
2020-01-20 14:00 | 31268.1 | 3511.8 | 0 | 27756.7 | 0.4 | 0.5 | 0 | 0.3 | 3.8 | 9.4
2020-01-20 15:00 | 11141 | 2238.3 | 0 | 8903.1 | 0.4 | 0.5 | 0 | 0.2 | 3.9 | 3
2020-01-20 16:00 | 11268.8 | 984.1 | 0 | 10284.9 | 0.4 | 0.5 | 0 | 0.1 | 3.9 | 3.5
2020-01-20 17:00 | 13137.1 | 135.1 | 0 | 13002.1 | 0.4 | 0.4 | 0 | 0.1 | 3.8 | 4.4
2020-01-20 18:00 | 14535.1 | 0 | 0 | 14535.1 | 0.5 | 0.4 | 0 | 0.1 | 3.8 | 4.9
2020-01-20 19:00 | 15740 | 0 | 0 | 15740 | 0.4 | 0.4 | 0 | 0.1 | 3.7 | 5.3
2020-01-20 20:00 | 17944.7 | 0 | 0 | 17944.9 | 0.4 | 0.5 | 0 | 0.1 | 3.8 | 6.1
2020-01-20 21:00 | 16861.9 | 0 | 0 | 16862.1 | 0.4 | 0.5 | 0 | 0.1 | 3.8 | 5.7
2020-01-20 22:00 | 15635 | 0 | 0 | 15635.1 | 0.4 | 0.4 | 0 | 0.1 | 3.8 | 5.3
2020-01-20 23:00 | 12377.9 | 0 | 0 | 12378 | 0.4 | 0.4 | 0 | 0.1 | 3.8 | 4.2
2020-01-21 | 11893.7 | 0 | 0 | 11893.8 | 0.4 | 0.4 | 0 | 0.1 | 3.8 | 4
2020-01-21 01:00 | 10764.2 | 0 | 0 | 10764.3 | 0.4 | 0.4 | 0 | 0.1 | 3.7 | 3.6
2020-01-21 02:00 | 10922.2 | 0 | 0 | 10922.3 | 0.4 | 0.4 | 0 | 0.1 | 3.7 | 3.7
2020-01-21 03:00 | 10890.8 | 0 | 0 | 10890.9 | 0.4 | 0.4 | 0 | 0.1 | 3.7 | 3.7
2020-01-21 04:00 | 11115.2 | 0 | 0 | 11115.4 | 0.4 | 0.4 | 0 | 0.2 | 3.6 | 3.8
2020-01-21 05:00 | 13056.2 | 57.9 | 0 | 12998.6 | 0.4 | 0.4 | 0 | 0.2 | 3.6 | 4.4
2020-01-21 06:00 | 34740.1 | 1582.2 | 0 | 33158.2 | 0.5 | 0.4 | 0 | 0.4 | 3.5 | 11.2
2020-01-21 07:00 | 36082 | 4380.1 | 0 | 31702.3 | 0.4 | 0.4 | 0 | 0.4 | 3.5 | 10.7
2020-01-21 08:00 | 32345.2 | 7390.2 | 0 | 24955.3 | 0.4 | 0.4 | 0 | 0.3 | 3.4 | 8.5
2020-01-21 09:00 | 14320.4 | 10226.6 | 0 | 4094 | 0.5 | 0.4 | 0 | 0.3 | 3.3 | 1.4
2020-01-21 10:00 | 10768.2 | 11828.2 | 0 | 0.1 | 0.1 | 1.1 | 0 | 1059.2 | 4.2 | 0
2020-01-21 11:00 | 14919.9 | 11963.2 | 0 | 2956.8 | 0.5 | 0.4 | 0 | 0.2 | 4.1 | 1
2020-01-21 12:00 | 27711.6 | 11287.9 | 0 | 16423.9 | 0.5 | 0.4 | 0 | 0.2 | 4 | 5.6
2020-01-21 13:00 | 62687.7 | 9512.7 | 0 | 53175.2 | 0.4 | 0.4 | 0 | 0.2 | 4 | 18
2020-01-21 14:00 | 28502.9 | 6348.2 | 0 | 22155 | 0.4 | 0.4 | 0 | 0.3 | 4 | 7.5
2020-01-21 15:00 | 14778 | 3704.7 | 0 | 11073.6 | 0.4 | 0.5 | 0 | 0.3 | 4 | 3.8
2020-01-21 16:00 | 12009.8 | 1331.4 | 0 | 10678.6 | 0.4 | 0.4 | 0 | 0.2 | 4 | 3.6
2020-01-21 17:00 | 12603.3 | 115.8 | 0 | 12487.6 | 0.5 | 0.4 | 0 | 0.1 | 3.9 | 4.2
2020-01-21 18:00 | 14165.5 | 0 | 0 | 14165.6 | 0.4 | 0.4 | 0 | 0.1 | 3.8 | 4.8
2020-01-21 19:00 | 16473.7 | 0 | 0 | 16474 | 0.4 | 0.4 | 0 | 0.2 | 3.8 | 5.6
2020-01-21 20:00 | 16335.1 | 0 | 0 | 16335.5 | 0.4 | 0.5 | 0 | 0.3 | 3.8 | 5.5
2020-01-21 21:00 | 17274.7 | 0 | 0 | 17275 | 0.4 | 0.5 | 0 | 0.3 | 3.8 | 5.9
2020-01-21 22:00 | 15575.7 | 0 | 0 | 15576.1 | 0.4 | 0.5 | 0 | 0.3 | 3.8 | 5.3
2020-01-21 23:00 | 12513 | 0 | 0 | 12513.3 | 0.4 | 0.4 | 0 | 0.3 | 3.8 | 4.2
2020-01-22 | 11821.6 | 0 | 0 | 11821.8 | 0.4 | 0.4 | 0 | 0.2 | 3.8 | 4
2020-01-22 01:00 | 10388.1 | 0 | 0 | 10388.2 | 0.4 | 0.4 | 0 | 0.2 | 3.8 | 3.5
2020-01-22 02:00 | 10431.4 | 0 | 0 | 10431.5 | 0.4 | 0.4 | 0 | 0.1 | 3.8 | 3.5
2020-01-22 03:00 | 10557.6 | 0 | 0 | 10557.6 | 0.4 | 0.4 | 0 | 0.1 | 3.7 | 3.6
2020-01-22 04:00 | 10626.3 | 0 | 0 | 10626.3 | 0.5 | 0.4 | 0 | 0.1 | 3.7 | 3.6
2020-01-22 05:00 | 12125.8 | 19.3 | 0 | 12106.5 | 0.5 | 0.4 | 0 | 0.1 | 3.6 | 4.1
2020-01-22 06:00 | 31911.1 | 1196.3 | 0 | 30714.9 | 0.4 | 0.4 | 0 | 0.1 | 3.5 | 10.4
2020-01-22 07:00 | 37608.2 | 3704.7 | 0 | 33903.8 | 0.5 | 0.4 | 0 | 0.3 | 3.4 | 11.5
2020-01-22 08:00 | 31537.7 | 6618.4 | 0 | 24919.6 | 0.4 | 0.4 | 0 | 0.3 | 3.4 | 8.4
2020-01-22 09:00 | 13984.2 | 9281.1 | 0 | 4703.3 | 0.5 | 0.4 | 0 | 0.3 | 3.3 | 1.6
2020-01-22 10:00 | 10335.2 | 10959.9 | 0 | 0.1 | 0.1 | 1.1 | 0 | 623.8 | 4.2 | 0
2020-01-22 11:00 | 12096.5 | 11365.1 | 0 | 731.7 | 0.5 | 0.4 | 0 | 0.3 | 4.1 | 0.2
2020-01-22 12:00 | 31484.1 | 10670.4 | 0 | 20813.9 | 0.5 | 0.4 | 0 | 0.3 | 4 | 7.1
2020-01-22 13:00 | 58170.1 | 8895.2 | 0 | 49275.1 | 0.4 | 0.5 | 0 | 0.3 | 4 | 16.7
2020-01-22 14:00 | 29889 | 5865.8 | 0 | 24023.5 | 0.4 | 0.4 | 0 | 0.4 | 3.9 | 8.1
2020-01-22 15:00 | 13379.1 | 3531.1 | 0 | 9848.5 | 0.4 | 0.5 | 0 | 0.4 | 4 | 3.3
2020-01-22 16:00 | 13096.5 | 1582.2 | 0 | 11514.7 | 0.4 | 0.5 | 0 | 0.4 | 4 | 3.9
2020-01-22 17:00 | 12435.3 | 193 | 0 | 12242.5 | 0.4 | 0.4 | 0 | 0.2 | 4 | 4.1
2020-01-22 18:00 | 11071.8 | 0 | 0 | 11072 | 0.4 | 0.4 | 0 | 0.2 | 3.9 | 3.8
2020-01-22 19:00 | 15078.9 | 0 | 0 | 15079 | 0.4 | 0.4 | 0 | 0.1 | 3.9 | 5.1
2020-01-22 20:00 | 16962.9 | 0 | 0 | 16963 | 0.4 | 0.4 | 0 | 0.1 | 3.9 | 5.7
2020-01-22 21:00 | 16553.7 | 0 | 0 | 16553.8 | 0.4 | 0.4 | 0 | 0.1 | 3.8 | 5.6
2020-01-22 22:00 | 16009.7 | 0 | 0 | 16009.9 | 0.4 | 0.4 | 0 | 0.1 | 3.8 | 5.4
2020-01-22 23:00 | 13078.5 | 0 | 0 | 13078.6 | 0.4 | 0.4 | 0 | 0.1 | 3.8 | 4.4
2020-01-23 | 9572.3 | 0 | 0 | 9572.4 | 0.4 | 0.4 | 0 | 0.1 | 3.7 | 3.2
2020-01-23 01:00 | 10593.9 | 0 | 0 | 10593.9 | 0.4 | 0.4 | 0 | 0.1 | 3.6 | 3.6
2020-01-23 02:00 | 10859.2 | 0 | 0 | 10859.5 | 0.4 | 0.5 | 0 | 0.2 | 3.7 | 3.7
2020-01-23 03:00 | 10960.2 | 0 | 0 | 10960.5 | 0.4 | 0.5 | 0 | 0.2 | 3.8 | 3.7
2020-01-23 04:00 | 10981.1 | 0 | 0 | 10981.4 | 0.4 | 0.5 | 0 | 0.2 | 3.8 | 3.7
2020-01-23 05:00 | 11232.7 | 0 | 0 | 11233 | 0.4 | 0.5 | 0 | 0.2 | 3.8 | 3.8
2020-01-23 06:00 | 26261.1 | 849 | 0 | 25412.4 | 0.4 | 0.4 | 0 | 0.3 | 3.8 | 8.6
2020-01-23 07:00 | 37782.5 | 2990.8 | 0 | 34791.9 | 0.5 | 0.4 | 0 | 0.2 | 3.8 | 11.8
2020-01-23 08:00 | 34907.3 | 5711.5 | 0 | 29196 | 0.4 | 0.4 | 0 | 0.2 | 3.8 | 9.9
2020-01-23 09:00 | 15876.1 | 7525.3 | 0 | 8351 | 0.4 | 0.5 | 0 | 0.2 | 3.8 | 2.8
2020-01-23 10:00 | 13139.2 | 8702.3 | 0 | 4437.1 | 0.4 | 0.5 | 0 | 0.2 | 3.8 | 1.5
2020-01-23 11:00 | 12378 | 9339 | 0 | 3039.3 | 0.4 | 0.5 | 0 | 0.2 | 3.8 | 1
2020-01-23 12:00 | 31478.6 | 9126.8 | 0 | 22352.1 | 0.4 | 0.4 | 0 | 0.2 | 3.8 | 7.6
2020-01-23 13:00 | 60585.1 | 7583.1 | 0 | 53002.2 | 0.3 | 0.4 | 0 | 0.2 | 3.8 | 18
2020-01-23 14:00 | 26943.2 | 5557.1 | 0 | 21386.2 | 0.4 | 0.4 | 0 | 0.2 | 3.8 | 7.2
2020-01-23 15:00 | 12751.7 | 3106.6 | 0 | 9645.3 | 0.4 | 0.5 | 0 | 0.2 | 3.8 | 3.3
2020-01-23 16:00 | 10772.7 | 1138.4 | 0 | 9634.5 | 0.4 | 0.5 | 0 | 0.2 | 3.8 | 3.3
2020-01-23 17:00 | 12451.5 | 115.8 | 0 | 12335.9 | 0.4 | 0.4 | 0 | 0.1 | 3.8 | 4.2
2020-01-23 18:00 | 13036.4 | 0 | 0 | 13036.6 | 0.4 | 0.5 | 0 | 0.2 | 3.8 | 4.4
2020-01-23 19:00 | 15498.8 | 0 | 0 | 15499 | 0.4 | 0.4 | 0 | 0.2 | 3.9 | 5.3
2020-01-23 20:00 | 16529.1 | 0 | 0 | 16529.3 | 0.4 | 0.4 | 0 | 0.2 | 3.9 | 5.6
2020-01-23 21:00 | 16205.9 | 0 | 0 | 16206 | 0.4 | 0.4 | 0 | 0.1 | 3.8 | 5.5
2020-01-23 22:00 | 15307.6 | 0 | 0 | 15307.7 | 0.4 | 0.4 | 0 | 0.1 | 3.8 | 5.2
2020-01-23 23:00 | 12945.2 | 0 | 0 | 12945.3 | 0.4 | 0.4 | 0 | 0.1 | 3.8 | 4.4
2020-01-24 | 8636.4 | 0 | 0 | 8636.6 | 0.4 | 0.4 | 0 | 0.1 | 3.8 | 2.9
2020-01-24 01:00 | 10373 | 0 | 0 | 10373.1 | 0.4 | 0.4 | 0 | 0.1 | 3.8 | 3.5
2020-01-24 02:00 | 10614.1 | 0 | 0 | 10614.2 | 0.4 | 0.4 | 0 | 0.1 | 3.8 | 3.6
2020-01-24 03:00 | 10729 | 0 | 0 | 10729.1 | 0.4 | 0.4 | 0 | 0.1 | 3.8 | 3.6
2020-01-24 04:00 | 10023 | 0 | 0 | 10023.1 | 0.4 | 0.4 | 0 | 0.1 | 3.7 | 3.4
2020-01-24 05:00 | 9722.9 | 0 | 0 | 9723 | 0.4 | 0.4 | 0 | 0.1 | 3.7 | 3.3
2020-01-24 06:00 | 30218.7 | 926.2 | 0 | 29292.6 | 0.5 | 0.4 | 0 | 0.1 | 3.6 | 9.9
2020-01-24 07:00 | 35086.3 | 3473.2 | 0 | 31613.1 | 0.5 | 0.4 | 0 | 0.1 | 3.5 | 10.7
2020-01-24 08:00 | 33070.1 | 6734.1 | 0 | 26336 | 0.5 | 0.4 | 0 | 0.1 | 3.4 | 8.9
2020-01-24 09:00 | 12923.5 | 8625.1 | 0 | 4298.4 | 0.5 | 0.4 | 0 | 0.1 | 3.3 | 1.5
2020-01-24 10:00 | 10342.8 | 10612.5 | 0 | 0.2 | 0.1 | 1.1 | 0 | 269 | 4.2 | 0
2020-01-24 11:00 | 13868.8 | 10496.8 | 0 | 3372 | 0.5 | 0.4 | 0 | 0.1 | 4 | 1.1
2020-01-24 12:00 | 25101.5 | 8933.8 | 0 | 16167.7 | 0.5 | 0.4 | 0 | 0.1 | 3.9 | 5.5
2020-01-24 13:00 | 62287 | 6328.9 | 0 | 55958.5 | 0.4 | 0.6 | 0 | 0.2 | 4.1 | 19
2020-01-24 14:00 | 34438 | 3936.3 | 0 | 30501.9 | 0.4 | 0.4 | 0 | 0.2 | 4 | 10.3
2020-01-24 15:00 | 13902.2 | 1929.6 | 0 | 11972.9 | 0.4 | 0.4 | 0 | 0.2 | 4 | 4.1
2020-01-24 16:00 | 10736.8 | 598.2 | 0 | 10138.8 | 0.5 | 0.4 | 0 | 0.1 | 4 | 3.4
2020-01-24 17:00 | 11006.2 | 38.6 | 0 | 10967.6 | 0.4 | 0.4 | 0 | 0.1 | 3.9 | 3.7
2020-01-24 18:00 | 11444.6 | 0 | 0 | 11444.7 | 0.4 | 0.4 | 0 | 0.1 | 3.9 | 3.9
2020-01-24 19:00 | 20253 | 0 | 0 | 20253.2 | 0.4 | 0.5 | 0 | 0.1 | 3.9 | 6.9
2020-01-24 20:00 | 18172.1 | 0 | 0 | 18172.2 | 0.4 | 0.4 | 0 | 0.1 | 3.9 | 6.2
2020-01-24 21:00 | 16189.8 | 0 | 0 | 16189.8 | 0.4 | 0.4 | 0 | 0.1 | 3.8 | 5.5
2020-01-24 22:00 | 15266.9 | 0 | 0 | 15267 | 0.4 | 0.4 | 0 | 0.1 | 3.8 | 5.2
2020-01-24 23:00 | 12393.9 | 0 | 0 | 12394 | 0.4 | 0.4 | 0 | 0.1 | 3.8 | 4.2
2020-01-25 | 10103.7 | 0 | 0 | 10103.8 | 0.4 | 0.4 | 0 | 0.1 | 3.8 | 3.4
2020-01-25 01:00 | 10465.1 | 0 | 0 | 10465.2 | 0.4 | 0.4 | 0 | 0.1 | 3.8 | 3.5
2020-01-25 02:00 | 10852 | 0 | 0 | 10852.1 | 0.4 | 0.4 | 0 | 0.1 | 3.8 | 3.7
2020-01-25 03:00 | 11070.3 | 0 | 0 | 11070.4 | 0.4 | 0.4 | 0 | 0.1 | 3.8 | 3.8
2020-01-25 04:00 | 11074 | 0 | 0 | 11074.1 | 0.4 | 0.5 | 0 | 0.1 | 3.8 | 3.8
2020-01-25 05:00 | 13011.2 | 0 | 0 | 13011.3 | 0.4 | 0.4 | 0 | 0.1 | 3.8 | 4.4
2020-01-25 06:00 | 28522.1 | 829.7 | 0 | 27692.5 | 0.4 | 0.4 | 0 | 0.1 | 3.8 | 9.4
2020-01-25 07:00 | 38223.1 | 2778.6 | 0 | 35444.7 | 0.4 | 0.4 | 0 | 0.1 | 3.8 | 12
2020-01-25 08:00 | 34087 | 5634.3 | 0 | 28452.9 | 0.4 | 0.4 | 0 | 0.1 | 3.8 | 9.6
2020-01-25 09:00 | 12144.7 | 8721.6 | 0 | 3423.3 | 0.4 | 0.5 | 0 | 0.1 | 3.8 | 1.2
2020-01-25 10:00 | 11883.9 | 11210.7 | 0 | 673.3 | 0.4 | 0.5 | 0 | 0.1 | 3.8 | 0.2
2020-01-25 11:00 | 12515.7 | 12059.7 | 0 | 456.1 | 0.4 | 0.5 | 0 | 0.1 | 3.8 | 0.2
2020-01-25 12:00 | 27610.6 | 11635.2 | 0 | 15975.5 | 0.4 | 0.5 | 0 | 0.1 | 3.8 | 5.4
2020-01-25 13:00 | 61778.6 | 10728.3 | 0 | 51050.4 | 0.4 | 0.4 | 0 | 0.1 | 3.8 | 17.3
2020-01-25 14:00 | 29820.8 | 8586.5 | 0 | 21234.4 | 0.4 | 0.4 | 0 | 0.1 | 3.8 | 7.2
2020-01-25 15:00 | 13208.1 | 5923.7 | 0 | 7284.5 | 0.4 | 0.5 | 0 | 0.1 | 3.9 | 2.5
2020-01-25 16:00 | 11767.3 | 2932.9 | 0 | 8834.6 | 0.4 | 0.5 | 0 | 0.1 | 3.9 | 3
2020-01-25 17:00 | 11875.4 | 443.8 | 0 | 11431.7 | 0.4 | 0.4 | 0 | 0.1 | 3.9 | 3.9
2020-01-25 18:00 | 15789.7 | 0 | 0 | 15789.8 | 0.4 | 0.4 | 0 | 0.1 | 3.8 | 5.3
2020-01-25 19:00 | 16515.2 | 0 | 0 | 16515.3 | 0.4 | 0.4 | 0 | 0.1 | 3.8 | 5.6
2020-01-25 20:00 | 17304.6 | 0 | 0 | 17304.7 | 0.4 | 0.4 | 0 | 0.1 | 3.8 | 5.9
2020-01-25 21:00 | 16346.4 | 0 | 0 | 16346.4 | 0.4 | 0.4 | 0 | 0.1 | 3.8 | 5.5
2020-01-25 22:00 | 15505.3 | 0 | 0 | 15505.4 | 0.4 | 0.4 | 0 | 0.1 | 3.7 | 5.3
2020-01-25 23:00 | 13073.2 | 0 | 0 | 13073.3 | 0.4 | 0.4 | 0 | 0.1 | 3.7 | 4.4
2020-01-26 | 11257.4 | 0 | 0 | 11257.5 | 0.4 | 0.5 | 0 | 0.1 | 3.8 | 3.8
2020-01-26 01:00 | 10080.2 | 0 | 0 | 10080.4 | 0.4 | 0.5 | 0 | 0.1 | 3.8 | 3.4
2020-01-26 02:00 | 10526.3 | 0 | 0 | 10526.4 | 0.4 | 0.4 | 0 | 0.1 | 3.8 | 3.6
2020-01-26 03:00 | 10883.7 | 0 | 0 | 10883.7 | 0.4 | 0.4 | 0 | 0.1 | 3.8 | 3.7
2020-01-26 04:00 | 10854.2 | 0 | 0 | 10854.3 | 0.4 | 0.4 | 0 | 0.1 | 3.8 | 3.7
2020-01-26 05:00 | 12426.7 | 19.3 | 0 | 12407.7 | 0.4 | 0.5 | 0 | 0.1 | 3.8 | 4.2
2020-01-26 06:00 | 34969.2 | 1408.6 | 0 | 33560.9 | 0.5 | 0.4 | 0 | 0.2 | 3.8 | 11.4
2020-01-26 07:00 | 39799.5 | 3936.3 | 0 | 35863.4 | 0.4 | 0.5 | 0 | 0.1 | 3.8 | 12.1
2020-01-26 08:00 | 31665.9 | 7216.5 | 0 | 24449.4 | 0.4 | 0.4 | 0 | 0.1 | 3.8 | 8.3
2020-01-26 09:00 | 14310.2 | 9609.2 | 0 | 4701.2 | 0.4 | 0.5 | 0 | 0.1 | 3.8 | 1.6
2020-01-26 10:00 | 11178.5 | 11017.7 | 0 | 160.8 | 0.5 | 0.4 | 0 | 0.1 | 3.7 | 0.1
2020-01-26 11:00 | 13110.3 | 10902 | 0 | 2208.4 | 0.4 | 0.5 | 0 | 0.1 | 3.7 | 0.7
2020-01-26 12:00 | 26758 | 9898.6 | 0 | 16859.5 | 0.4 | 0.5 | 0 | 0.1 | 3.7 | 5.7
2020-01-26 13:00 | 61667.6 | 7158.6 | 0 | 54509.2 | 0.4 | 0.5 | 0 | 0.1 | 3.8 | 18.5
2020-01-26 14:00 | 29247.5 | 4862.5 | 0 | 24385 | 0.4 | 0.4 | 0 | 0.1 | 3.7 | 8.3
2020-01-26 15:00 | 13172.5 | 3048.7 | 0 | 10123.9 | 0.4 | 0.5 | 0 | 0.1 | 3.7 | 3.4
2020-01-26 16:00 | 12222 | 1215.6 | 0 | 11006.6 | 0.4 | 0.5 | 0 | 0.1 | 3.8 | 3.7
2020-01-26 17:00 | 12997.3 | 115.8 | 0 | 12881.7 | 0.4 | 0.4 | 0 | 0.1 | 3.8 | 4.4
2020-01-26 18:00 | 15339.2 | 0 | 0 | 15339.4 | 0.4 | 0.5 | 0 | 0.2 | 3.8 | 5.2
2020-01-26 19:00 | 16384.7 | 0 | 0 | 16385 | 0.4 | 0.4 | 0 | 0.2 | 3.8 | 5.6
2020-01-26 20:00 | 17382 | 0 | 0 | 17382.1 | 0.4 | 0.4 | 0 | 0.1 | 3.8 | 5.9
2020-01-26 21:00 | 16812 | 0 | 0 | 16812.2 | 0.4 | 0.4 | 0 | 0.1 | 3.8 | 5.7
2020-01-26 22:00 | 15233.3 | 0 | 0 | 15233.6 | 0.4 | 0.5 | 0 | 0.2 | 3.8 | 5.2
2020-01-26 23:00 | 9812.3 | 0 | 0 | 9812.6 | 0.4 | 0.5 | 0 | 0.2 | 3.9 | 3.3
2020-01-27 | 11897.7 | 0 | 0 | 11898 | 0.4 | 0.5 | 0 | 0.2 | 3.9 | 4
2020-01-27 01:00 | 10303.5 | 0 | 0 | 10303.6 | 0.4 | 0.4 | 0 | 0.1 | 3.9 | 3.5
2020-01-27 02:00 | 10358.7 | 0 | 0 | 10358.8 | 0.4 | 0.4 | 0 | 0.1 | 3.9 | 3.5
2020-01-27 03:00 | 10923.8 | 0 | 0 | 10924 | 0.4 | 0.4 | 0 | 0.1 | 3.8 | 3.7
2020-01-27 04:00 | 11142 | 0 | 0 | 11142.1 | 0.4 | 0.4 | 0 | 0.1 | 3.8 | 3.8
2020-01-27 05:00 | 12408.7 | 0 | 0 | 12408.8 | 0.4 | 0.4 | 0 | 0.1 | 3.7 | 4.2
2020-01-27 06:00 | 29917.3 | 636.8 | 0 | 29280.8 | 0.4 | 0.4 | 0 | 0.1 | 3.7 | 9.9
2020-01-27 07:00 | 37055.7 | 2894.3 | 0 | 34161.6 | 0.4 | 0.5 | 0 | 0.2 | 3.7 | 11.6
2020-01-27 08:00 | 36550.8 | 5692.2 | 0 | 30858.8 | 0.4 | 0.4 | 0 | 0.1 | 3.7 | 10.5
2020-01-27 09:00 | 12756.8 | 7448.1 | 0 | 5308.9 | 0.4 | 0.5 | 0 | 0.1 | 3.8 | 1.8
2020-01-27 10:00 | 10961.6 | 9126.8 | 0 | 1835 | 0.4 | 0.4 | 0 | 0.1 | 3.8 | 0.6
2020-01-27 11:00 | 13900 | 9879.3 | 0 | 4020.9 | 0.4 | 0.5 | 0 | 0.1 | 3.8 | 1.4
2020-01-27 12:00 | 32150.3 | 9204 | 0 | 22946.5 | 0.4 | 0.4 | 0 | 0.1 | 3.8 | 7.8
2020-01-27 13:00 | 61037.5 | 7023.6 | 0 | 54014.1 | 0.4 | 0.4 | 0 | 0.1 | 3.8 | 18.3
2020-01-27 14:00 | 29427.6 | 4341.5 | 0 | 25086.4 | 0.4 | 0.5 | 0 | 0.2 | 3.8 | 8.5
2020-01-27 15:00 | 12932.3 | 2489.1 | 0 | 10443.7 | 0.4 | 0.5 | 0 | 0.5 | 3.9 | 3.5
2020-01-27 16:00 | 11602.9 | 1080.5 | 0 | 10522.7 | 0.4 | 0.5 | 0 | 0.1 | 4 | 3.6
2020-01-27 17:00 | 12595.9 | 96.5 | 0 | 12499.5 | 0.4 | 0.4 | 0 | 0.1 | 3.9 | 4.2
2020-01-27 18:00 | 13305.2 | 0 | 0 | 13305.2 | 0.4 | 0.4 | 0 | 0.1 | 3.9 | 4.5
2020-01-27 19:00 | 16537.4 | 0 | 0 | 16537.4 | 0.4 | 0.4 | 0 | 0.1 | 3.8 | 5.6
2020-01-27 20:00 | 17306.5 | 0 | 0 | 17306.5 | 0.4 | 0.4 | 0 | 0.1 | 3.8 | 5.9
2020-01-27 21:00 | 17791.5 | 0 | 0 | 17791.5 | 0.4 | 0.4 | 0 | 0.1 | 3.7 | 6
2020-01-27 22:00 | 15386.1 | 0 | 0 | 15386.2 | 0.4 | 0.4 | 0 | 0.1 | 3.7 | 5.2
2020-01-27 23:00 | 11066.1 | 0 | 0 | 11066.3 | 0.4 | 0.5 | 0 | 0.1 | 3.8 | 3.7
2020-01-28 | 12236.5 | 0 | 0 | 12236.8 | 0.4 | 0.5 | 0 | 0.2 | 3.8 | 4.1
2020-01-28 01:00 | 10474.6 | 0 | 0 | 10474.7 | 0.4 | 0.4 | 0 | 0.1 | 3.8 | 3.5
2020-01-28 02:00 | 10511.6 | 0 | 0 | 10511.9 | 0.4 | 0.5 | 0 | 0.3 | 3.8 | 3.6
2020-01-28 03:00 | 10995.5 | 0 | 0 | 10995.9 | 0.4 | 0.5 | 0 | 0.3 | 3.8 | 3.7
2020-01-28 04:00 | 10640.1 | 0 | 0 | 10640.5 | 0.4 | 0.5 | 0 | 0.3 | 3.8 | 3.6
2020-01-28 05:00 | 12997.6 | 0 | 0 | 12997.9 | 0.4 | 0.4 | 0 | 0.3 | 3.8 | 4.4
2020-01-28 06:00 | 29633.7 | 984.1 | 0 | 28649.9 | 0.4 | 0.4 | 0 | 0.3 | 3.8 | 9.7
2020-01-28 07:00 | 38677.1 | 2701.4 | 0 | 35976 | 0.5 | 0.4 | 0 | 0.3 | 3.7 | 12.2
2020-01-28 08:00 | 32663.3 | 4708.1 | 0 | 27955.4 | 0.4 | 0.5 | 0 | 0.2 | 3.8 | 9.5
2020-01-28 09:00 | 14268.5 | 6039.5 | 0 | 8229.2 | 0.4 | 0.5 | 0 | 0.2 | 3.8 | 2.8
2020-01-28 10:00 | 11194.2 | 7506 | 0 | 3688.4 | 0.4 | 0.5 | 0 | 0.1 | 3.8 | 1.2
2020-01-28 11:00 | 11049.1 | 8663.7 | 0 | 2385.5 | 0.4 | 0.4 | 0 | 0.1 | 3.8 | 0.8
2020-01-28 12:00 | 30037.8 | 9358.3 | 0 | 20679.5 | 0.4 | 0.4 | 0 | 0.1 | 3.7 | 7
2020-01-28 13:00 | 62013.3 | 8644.4 | 0 | 53369.1 | 0.3 | 0.5 | 0 | 0.1 | 3.9 | 18.1
2020-01-28 14:00 | 31467.3 | 6849.9 | 0 | 24617.4 | 0.5 | 0.4 | 0 | 0.1 | 3.8 | 8.3
2020-01-28 15:00 | 12446 | 4245 | 0 | 8201.2 | 0.4 | 0.5 | 0 | 0.1 | 3.8 | 2.8
2020-01-28 16:00 | 11340.5 | 1948.8 | 0 | 9391.9 | 0.4 | 0.5 | 0 | 0.2 | 3.9 | 3.2
2020-01-28 17:00 | 10764.4 | 250.8 | 0 | 10513.7 | 0.4 | 0.4 | 0 | 0.1 | 3.9 | 3.6
2020-01-28 18:00 | 11312.6 | 0 | 0 | 11312.8 | 0.4 | 0.4 | 0 | 0.1 | 3.9 | 3.8
2020-01-28 19:00 | 17277.4 | 0 | 0 | 17277.5 | 0.4 | 0.4 | 0 | 0.1 | 3.9 | 5.9
2020-01-28 20:00 | 17498.3 | 0 | 0 | 17498.4 | 0.4 | 0.4 | 0 | 0.1 | 3.8 | 5.9
2020-01-28 21:00 | 16950.7 | 0 | 0 | 16950.9 | 0.4 | 0.4 | 0 | 0.1 | 3.8 | 5.7
2020-01-28 22:00 | 16065 | 0 | 0 | 16065.2 | 0.4 | 0.5 | 0 | 0.1 | 3.9 | 5.4
2020-01-28 23:00 | 12845.9 | 0 | 0 | 12846 | 0.4 | 0.4 | 0 | 0.1 | 3.9 | 4.4
2020-01-29 | 11976.6 | 0 | 0 | 11976.7 | 0.4 | 0.4 | 0 | 0.1 | 3.9 | 4.1
2020-01-29 01:00 | 10512.4 | 0 | 0 | 10512.5 | 0.4 | 0.4 | 0 | 0.1 | 3.8 | 3.6
2020-01-29 02:00 | 10639.8 | 0 | 0 | 10639.9 | 0.4 | 0.4 | 0 | 0.1 | 3.8 | 3.6
2020-01-29 03:00 | 10918.3 | 0 | 0 | 10918.4 | 0.4 | 0.4 | 0 | 0.1 | 3.8 | 3.7
2020-01-29 04:00 | 11094.4 | 0 | 0 | 11094.5 | 0.4 | 0.4 | 0 | 0.1 | 3.8 | 3.8
2020-01-29 05:00 | 12737.3 | 38.6 | 0 | 12698.8 | 0.4 | 0.4 | 0 | 0.1 | 3.8 | 4.3
2020-01-29 06:00 | 34596.5 | 1543.6 | 0 | 33053.1 | 0.4 | 0.5 | 0 | 0.1 | 3.8 | 11.2
2020-01-29 07:00 | 36004.4 | 4418.7 | 0 | 31585.9 | 0.4 | 0.5 | 0 | 0.1 | 3.8 | 10.7
2020-01-29 08:00 | 33408.4 | 7486.7 | 0 | 25921.8 | 0.4 | 0.5 | 0 | 0.1 | 3.8 | 8.8
2020-01-29 09:00 | 14335.8 | 9763.5 | 0 | 4572.5 | 0.4 | 0.5 | 0 | 0.1 | 3.8 | 1.5
2020-01-29 10:00 | 12630 | 11075.6 | 0 | 1554.5 | 0.4 | 0.4 | 0 | 0.1 | 3.8 | 0.5
2020-01-29 11:00 | 14020.7 | 11461.5 | 0 | 2559.2 | 0.4 | 0.4 | 0 | 0.1 | 3.8 | 0.9
2020-01-29 12:00 | 31825.3 | 10824.8 | 0 | 21000.7 | 0.4 | 0.4 | 0 | 0.1 | 3.8 | 7.1
2020-01-29 13:00 | 59978.2 | 9416.2 | 0 | 50562.2 | 0.4 | 0.5 | 0 | 0.1 | 3.8 | 17.1
2020-01-29 14:00 | 27781.8 | 5615 | 0 | 22166.9 | 0.4 | 0.4 | 0 | 0.1 | 3.8 | 7.5
2020-01-29 15:00 | 14978.7 | 3280.2 | 0 | 11698.6 | 0.4 | 0.5 | 0 | 0.1 | 3.8 | 4
2020-01-29 16:00 | 9759.1 | 1350.7 | 0 | 8408.6 | 0.4 | 0.5 | 0 | 0.1 | 3.8 | 2.8
2020-01-29 17:00 | 10126 | 135.1 | 0 | 9991 | 0.4 | 0.4 | 0 | 0.1 | 3.8 | 3.4
2020-01-29 18:00 | 13217.9 | 0 | 0 | 13218 | 0.4 | 0.4 | 0 | 0.1 | 3.8 | 4.5
2020-01-29 19:00 | 14814.1 | 0 | 0 | 14814.2 | 0.4 | 0.5 | 0 | 0.1 | 3.8 | 5
2020-01-29 20:00 | 16625.2 | 0 | 0 | 16625.3 | 0.4 | 0.4 | 0 | 0.1 | 3.8 | 5.6
2020-01-29 21:00 | 17715.1 | 0 | 0 | 17715.1 | 0.4 | 0.4 | 0 | 0.1 | 3.8 | 6
2020-01-29 22:00 | 15435.6 | 0 | 0 | 15435.7 | 0.4 | 0.4 | 0 | 0.1 | 3.7 | 5.2
2020-01-29 23:00 | 12317.8 | 0 | 0 | 12318 | 0.4 | 0.5 | 0 | 0.1 | 3.8 | 4.2
2020-01-30 | 12174.1 | 0 | 0 | 12174.3 | 0.4 | 0.5 | 0 | 0.1 | 3.8 | 4.1
2020-01-30 01:00 | 10123.3 | 0 | 0 | 10123.5 | 0.4 | 0.5 | 0 | 0.1 | 3.8 | 3.4
2020-01-30 02:00 | 10717.2 | 0 | 0 | 10717.3 | 0.4 | 0.4 | 0 | 0.1 | 3.8 | 3.6
2020-01-30 03:00 | 10872.9 | 0 | 0 | 10873.1 | 0.4 | 0.4 | 0 | 0.1 | 3.8 | 3.7
2020-01-30 04:00 | 10748.5 | 0 | 0 | 10748.8 | 0.4 | 0.5 | 0 | 0.1 | 3.9 | 3.6
2020-01-30 05:00 | 10268.8 | 0 | 0 | 10268.9 | 0.4 | 0.4 | 0 | 0.1 | 3.9 | 3.5
2020-01-30 06:00 | 27158.2 | 1080.5 | 0 | 26077.7 | 0.4 | 0.4 | 0 | 0.1 | 3.8 | 8.8
2020-01-30 07:00 | 34522.3 | 3839.8 | 0 | 30682.6 | 0.4 | 0.4 | 0 | 0.1 | 3.8 | 10.4
2020-01-30 08:00 | 36336.3 | 7081.5 | 0 | 29254.9 | 0.4 | 0.4 | 0 | 0.1 | 3.8 | 9.9
2020-01-30 09:00 | 13820.7 | 9493.4 | 0 | 4327.5 | 0.4 | 0.5 | 0 | 0.1 | 3.8 | 1.5
2020-01-30 10:00 | 14585.8 | 11017.7 | 0 | 3568.2 | 0.4 | 0.5 | 0 | 0.1 | 3.8 | 1.2
2020-01-30 11:00 | 12707 | 11384.4 | 0 | 1322.7 | 0.4 | 0.4 | 0 | 0.1 | 3.8 | 0.4
2020-01-30 12:00 | 27156.6 | 10265.2 | 0 | 16891.5 | 0.4 | 0.4 | 0 | 0.1 | 3.7 | 5.7
2020-01-30 13:00 | 61366.3 | 8818.1 | 0 | 52548.4 | 0.4 | 0.5 | 0 | 0.1 | 3.8 | 17.8
2020-01-30 14:00 | 29574.9 | 7563.8 | 0 | 22011.1 | 0.4 | 0.4 | 0 | 0.1 | 3.7 | 7.5
2020-01-30 15:00 | 14814.2 | 4746.7 | 0 | 10067.7 | 0.4 | 0.5 | 0 | 0.1 | 3.8 | 3.4
2020-01-30 16:00 | 11850.8 | 2334.8 | 0 | 9516.8 | 0.4 | 0.5 | 0 | 0.7 | 3.9 | 3.2
2020-01-30 17:00 | 13537 | 270.1 | 0 | 13267.1 | 0.4 | 0.5 | 0 | 0.2 | 4 | 4.5
2020-01-30 18:00 | 15494.4 | 0 | 0 | 15494.5 | 0.4 | 0.4 | 0 | 0.1 | 4 | 5.2
2020-01-30 19:00 | 15606 | 0 | 0 | 15606.1 | 0.4 | 0.4 | 0 | 0.1 | 3.9 | 5.3
2020-01-30 20:00 | 15711.7 | 0 | 0 | 15711.7 | 0.4 | 0.4 | 0 | 0.1 | 3.9 | 5.3
2020-01-30 21:00 | 16318 | 0 | 0 | 16318.1 | 0.4 | 0.4 | 0 | 0.1 | 3.8 | 5.5
2020-01-30 22:00 | 14954.1 | 0 | 0 | 14954.2 | 0.4 | 0.4 | 0 | 0.1 | 3.8 | 5.1
2020-01-30 23:00 | 12526.1 | 0 | 0 | 12526.2 | 0.4 | 0.4 | 0 | 0.1 | 3.8 | 4.2
2020-01-31 | 11950.6 | 0 | 0 | 11950.7 | 0.4 | 0.4 | 0 | 0.1 | 3.8 | 4
2020-01-31 01:00 | 10094.1 | 0 | 0 | 10094.2 | 0.4 | 0.4 | 0 | 0.1 | 3.8 | 3.4
2020-01-31 02:00 | 10920.6 | 0 | 0 | 10920.7 | 0.4 | 0.4 | 0 | 0.1 | 3.7 | 3.7
2020-01-31 03:00 | 10858.1 | 0 | 0 | 10858.2 | 0.4 | 0.4 | 0 | 0.1 | 3.7 | 3.7
2020-01-31 04:00 | 11100.3 | 0 | 0 | 11100.5 | 0.4 | 0.5 | 0 | 0.1 | 3.7 | 3.8
2020-01-31 05:00 | 9456.2 | 19.3 | 0 | 9437.2 | 0.4 | 0.5 | 0 | 0.1 | 3.8 | 3.2
2020-01-31 06:00 | 27628 | 1312.1 | 0 | 26316.2 | 0.4 | 0.5 | 0 | 0.2 | 3.9 | 8.9
2020-01-31 07:00 | 36183.5 | 3666.1 | 0 | 32517.4 | 0.4 | 0.4 | 0 | 0.1 | 3.8 | 11
2020-01-31 08:00 | 34314.5 | 6271 | 0 | 28043.5 | 0.4 | 0.4 | 0 | 0.1 | 3.8 | 9.5
2020-01-31 09:00 | 12932.8 | 8702.3 | 0 | 4230.7 | 0.4 | 0.5 | 0 | 0.1 | 3.8 | 1.4
2020-01-31 10:00 | 11771 | 10342.4 | 0 | 1428.7 | 0.4 | 0.4 | 0 | 0.1 | 3.8 | 0.5
2020-01-31 11:00 | 12776.9 | 10882.7 | 0 | 1894.4 | 0.4 | 0.4 | 0 | 0.1 | 3.8 | 0.6
2020-01-31 12:00 | 30050.5 | 10651.1 | 0 | 19399.4 | 0.4 | 0.4 | 0 | 0.1 | 3.8 | 6.6
2020-01-31 13:00 | 61486.1 | 9512.7 | 0 | 51973.6 | 0.4 | 0.5 | 0 | 0.1 | 3.8 | 17.6
2020-01-31 14:00 | 28412.3 | 7428.8 | 0 | 20983.6 | 0.4 | 0.4 | 0 | 0.1 | 3.8 | 7.1
2020-01-31 15:00 | 12539.9 | 4862.5 | 0 | 7677.7 | 0.4 | 0.5 | 0 | 0.1 | 3.8 | 2.6
2020-01-31 16:00 | 12922 | 2334.8 | 0 | 10587.6 | 0.4 | 0.5 | 0 | 0.1 | 3.9 | 3.6
2020-01-31 17:00 | 10295.7 | 308.7 | 0 | 9987.1 | 0.4 | 0.5 | 0 | 0.1 | 3.9 | 3.4
2020-01-31 18:00 | 14083.3 | 0 | 0 | 14083.3 | 0.4 | 0.4 | 0 | 0.1 | 3.9 | 4.8
2020-01-31 19:00 | 16770 | 0 | 0 | 16770 | 0.4 | 0.4 | 0 | 0.1 | 3.8 | 5.7
2020-01-31 20:00 | 16047.7 | 0 | 0 | 16047.7 | 0.4 | 0.4 | 0 | 0.1 | 3.8 | 5.4
2020-01-31 21:00 | 16753.2 | 0 | 0 | 16753.3 | 0.4 | 0.4 | 0 | 0.1 | 3.8 | 5.7
2020-01-31 22:00 | 15220 | 0 | 0 | 15220.1 | 0.4 | 0.4 | 0 | 0.1 | 3.8 | 5.2
2020-01-31 23:00 | 10934.4 | 0 | 0 | 10934.4 | 0.4 | 0.4 | 0 | 0.1 | 3.7 | 3.7
2020-02-01 | 10719.2 | 0 | 0 | 10719.3 | 0.4 | 0.4 | 0 | 0.1 | 3.7 | 3.6
2020-02-01 01:00 | 10435.4 | 0 | 0 | 10435.7 | 0.3 | 0.5 | 0 | 0.1 | 3.9 | 3.5
2020-02-01 02:00 | 10759 | 0 | 0 | 10759.1 | 0.4 | 0.4 | 0 | 0.1 | 3.9 | 3.6
2020-02-01 03:00 | 11222 | 0 | 0 | 11222.1 | 0.4 | 0.4 | 0 | 0.1 | 3.8 | 3.8
2020-02-01 04:00 | 11059.9 | 0 | 0 | 11060 | 0.4 | 0.4 | 0 | 0.1 | 3.8 | 3.7
2020-02-01 05:00 | 9417.3 | 0 | 0 | 9417.4 | 0.4 | 0.4 | 0 | 0.1 | 3.7 | 3.2
2020-02-01 06:00 | 30521.6 | 559.6 | 0 | 29962.1 | 0.4 | 0.4 | 0 | 0.1 | 3.7 | 10.1
2020-02-01 07:00 | 35847.4 | 1601.5 | 0 | 34246.1 | 0.4 | 0.5 | 0 | 0.2 | 3.7 | 11.6
2020-02-01 08:00 | 34752.9 | 3280.2 | 0 | 31472.8 | 0.4 | 0.5 | 0 | 0.2 | 3.7 | 10.7
2020-02-01 09:00 | 14124.1 | 5074.7 | 0 | 9049.6 | 0.4 | 0.5 | 0 | 0.2 | 3.7 | 3.1
2020-02-01 10:00 | 13672.9 | 6792 | 0 | 6881 | 0.4 | 0.5 | 0 | 0.1 | 3.8 | 2.3
2020-02-01 11:00 | 12020.6 | 8123.4 | 0 | 3897.4 | 0.4 | 0.5 | 0 | 0.1 | 3.8 | 1.3
2020-02-01 12:00 | 27070.5 | 9030.3 | 0 | 18040.3 | 0.4 | 0.4 | 0 | 0.1 | 3.8 | 6.1
2020-02-01 13:00 | 63449.6 | 9319.7 | 0 | 54130.1 | 0.3 | 0.4 | 0 | 0.1 | 3.9 | 18.3
2020-02-01 14:00 | 23741.6 | 7718.2 | 0 | 16023.4 | 0.4 | 0.4 | 0 | 0.1 | 3.8 | 5.4
2020-02-01 15:00 | 12889.5 | 5267.7 | 0 | 7622 | 0.4 | 0.5 | 0 | 0.1 | 3.9 | 2.6
2020-02-01 16:00 | 12392.8 | 2624.2 | 0 | 9768.7 | 0.4 | 0.5 | 0 | 0.1 | 3.9 | 3.3
2020-02-01 17:00 | 11231.7 | 347.3 | 0 | 10884.5 | 0.4 | 0.5 | 0 | 0.1 | 3.9 | 3.7
2020-02-01 18:00 | 13862.2 | 0 | 0 | 13862.3 | 0.4 | 0.4 | 0 | 0.1 | 3.9 | 4.7
2020-02-01 19:00 | 15818.4 | 0 | 0 | 15818.6 | 0.4 | 0.5 | 0 | 0.1 | 3.9 | 5.4
2020-02-01 20:00 | 17020.4 | 0 | 0 | 17020.4 | 0.4 | 0.4 | 0 | 0.1 | 3.8 | 5.8
2020-02-01 21:00 | 17784.1 | 0 | 0 | 17784.1 | 0.5 | 0.4 | 0 | 0.1 | 3.7 | 6
2020-02-01 22:00 | 15561.6 | 0 | 0 | 15561.6 | 0.4 | 0.4 | 0 | 0.1 | 3.7 | 5.3
2020-02-01 23:00 | 11635.1 | 0 | 0 | 11635.4 | 0.4 | 0.5 | 0 | 0.2 | 3.7 | 3.9
2020-02-02 | 11656.8 | 0 | 0 | 11657.1 | 0.4 | 0.5 | 0 | 0.2 | 3.8 | 3.9
2020-02-02 01:00 | 10474 | 0 | 0 | 10474.3 | 0.4 | 0.5 | 0 | 0.2 | 3.8 | 3.5
2020-02-02 02:00 | 10350.1 | 0 | 0 | 10350.4 | 0.4 | 0.5 | 0 | 0.1 | 3.9 | 3.5
2020-02-02 03:00 | 10863.1 | 0 | 0 | 10863.2 | 0.4 | 0.4 | 0 | 0.1 | 3.9 | 3.7
2020-02-02 04:00 | 11049.7 | 0 | 0 | 11049.8 | 0.4 | 0.4 | 0 | 0.1 | 3.8 | 3.7
2020-02-02 05:00 | 11201.9 | 0 | 0 | 11202 | 0.4 | 0.4 | 0 | 0.1 | 3.8 | 3.8
2020-02-02 06:00 | 26683 | 945.5 | 0 | 25737.6 | 0.4 | 0.4 | 0 | 0.1 | 3.8 | 8.7
2020-02-02 07:00 | 36738.1 | 3222.4 | 0 | 33515.9 | 0.4 | 0.5 | 0 | 0.1 | 3.7 | 11.4
2020-02-02 08:00 | 36210.8 | 5036.1 | 0 | 31174.8 | 0.4 | 0.5 | 0 | 0.1 | 3.8 | 10.6
2020-02-02 09:00 | 15376.8 | 6772.7 | 0 | 8604.2 | 0.4 | 0.5 | 0 | 0.1 | 3.8 | 2.9
2020-02-02 10:00 | 11062.8 | 8104.1 | 0 | 2958.8 | 0.4 | 0.5 | 0 | 0.1 | 3.8 | 1
2020-02-02 11:00 | 12325.7 | 9107.5 | 0 | 3218.4 | 0.4 | 0.5 | 0 | 0.1 | 3.8 | 1.1
2020-02-02 12:00 | 28561.4 | 8625.1 | 0 | 19936.4 | 0.4 | 0.4 | 0 | 0.1 | 3.8 | 6.8
2020-02-02 13:00 | 62788.6 | 7448.1 | 0 | 55340.8 | 0.2 | 0.4 | 0 | 0.1 | 3.9 | 18.7
2020-02-02 14:00 | 28122.4 | 5730.8 | 0 | 22391.7 | 0.4 | 0.4 | 0 | 0.1 | 3.8 | 7.6
2020-02-02 15:00 | 13669.9 | 3627.6 | 0 | 10042.5 | 0.4 | 0.5 | 0 | 0.1 | 3.8 | 3.4
2020-02-02 16:00 | 12939.7 | 1505.1 | 0 | 11434.8 | 0.4 | 0.5 | 0 | 0.1 | 3.9 | 3.9
2020-02-02 17:00 | 13311.5 | 135.1 | 0 | 13176.5 | 0.4 | 0.4 | 0 | 0.1 | 3.8 | 4.5
2020-02-02 18:00 | 14614.5 | 0 | 0 | 14614.6 | 0.4 | 0.4 | 0 | 0.1 | 3.8 | 5
2020-02-02 19:00 | 16137.9 | 0 | 0 | 16138.1 | 0.4 | 0.4 | 0 | 0.1 | 3.8 | 5.5
2020-02-02 20:00 | 17013.7 | 0 | 0 | 17013.9 | 0.4 | 0.4 | 0 | 0.1 | 3.8 | 5.8
2020-02-02 21:00 | 16923.8 | 0 | 0 | 16923.9 | 0.4 | 0.4 | 0 | 0.1 | 3.8 | 5.7
2020-02-02 22:00 | 15833.8 | 0 | 0 | 15833.9 | 0.4 | 0.4 | 0 | 0.1 | 3.8 | 5.4
2020-02-02 23:00 | 13129 | 0 | 0 | 13129.2 | 0.4 | 0.4 | 0 | 0.1 | 3.8 | 4.4
2020-02-03 | 12087.8 | 0 | 0 | 12087.9 | 0.4 | 0.4 | 0 | 0.1 | 3.8 | 4.1
2020-02-03 01:00 | 10456.4 | 0 | 0 | 10456.5 | 0.4 | 0.4 | 0 | 0.1 | 3.8 | 3.5
2020-02-03 02:00 | 10939.6 | 0 | 0 | 10939.8 | 0.4 | 0.4 | 0 | 0.1 | 3.8 | 3.7
2020-02-03 03:00 | 11156.6 | 0 | 0 | 11156.9 | 0.4 | 0.5 | 0 | 0.1 | 3.8 | 3.8
2020-02-03 04:00 | 11099.3 | 0 | 0 | 11099.5 | 0.4 | 0.5 | 0 | 0.2 | 3.9 | 3.8
2020-02-03 05:00 | 11740.5 | 0 | 0 | 11740.5 | 0.4 | 0.4 | 0 | 0.1 | 3.8 | 4
2020-02-03 06:00 | 26875.7 | 829.7 | 0 | 26046.2 | 0.4 | 0.4 | 0 | 0.2 | 3.8 | 8.8
2020-02-03 07:00 | 37964.1 | 2334.8 | 0 | 35629.6 | 0.5 | 0.4 | 0 | 0.3 | 3.7 | 12.1
2020-02-03 08:00 | 30670.5 | 3917 | 0 | 26753.9 | 0.4 | 0.5 | 0 | 0.3 | 3.7 | 9.1
2020-02-03 09:00 | 15294.5 | 5518.5 | 0 | 9776.2 | 0.4 | 0.5 | 0 | 0.2 | 3.8 | 3.3
2020-02-03 10:00 | 11555.1 | 5846.5 | 0 | 5708.8 | 0.4 | 0.5 | 0 | 0.2 | 3.8 | 1.9
2020-02-03 11:00 | 12365.4 | 5557.1 | 0 | 6808.5 | 0.4 | 0.5 | 0 | 0.2 | 3.8 | 2.3
2020-02-03 12:00 | 27113.8 | 5576.4 | 0 | 21537.5 | 0.4 | 0.4 | 0 | 0.2 | 3.7 | 7.3
2020-02-03 13:00 | 61059.6 | 5325.6 | 0 | 55734.4 | 0.5 | 0.6 | 0 | 0.2 | 3.9 | 18.9
2020-02-03 14:00 | 33168.9 | 4302.9 | 0 | 28866.3 | 0.4 | 0.4 | 0 | 0.2 | 3.8 | 9.8
2020-02-03 15:00 | 14799.6 | 2913.6 | 0 | 11886.2 | 0.4 | 0.5 | 0 | 0.2 | 3.9 | 4
2020-02-03 16:00 | 11902.2 | 1370 | 0 | 10532.6 | 0.4 | 0.5 | 0 | 0.3 | 3.9 | 3.6
2020-02-03 17:00 | 12047.2 | 135.1 | 0 | 11912.3 | 0.4 | 0.4 | 0 | 0.1 | 3.9 | 4
2020-02-03 18:00 | 15219.7 | 0 | 0 | 15219.8 | 0.4 | 0.4 | 0 | 0.1 | 3.9 | 5.2
2020-02-03 19:00 | 17531.6 | 0 | 0 | 17531.7 | 0.4 | 0.4 | 0 | 0.1 | 3.9 | 5.9
2020-02-03 20:00 | 17328.6 | 0 | 0 | 17328.7 | 0.4 | 0.4 | 0 | 0.1 | 3.8 | 5.9
2020-02-03 21:00 | 16248.7 | 0 | 0 | 16248.8 | 0.4 | 0.4 | 0 | 0.1 | 3.8 | 5.5
2020-02-03 22:00 | 16178.4 | 0 | 0 | 16178.5 | 0.4 | 0.4 | 0 | 0.1 | 3.8 | 5.5
2020-02-03 23:00 | 13071.8 | 0 | 0 | 13071.9 | 0.4 | 0.4 | 0 | 0.1 | 3.7 | 4.4
2020-02-04 | 12444.5 | 0 | 0 | 12444.6 | 0.4 | 0.4 | 0 | 0.1 | 3.7 | 4.2
2020-02-04 01:00 | 10367.3 | 0 | 0 | 10367.5 | 0.4 | 0.5 | 0 | 0.1 | 3.7 | 3.5
2020-02-04 02:00 | 10655.3 | 0 | 0 | 10655.6 | 0.4 | 0.5 | 0 | 0.2 | 3.8 | 3.6
2020-02-04 03:00 | 10946 | 0 | 0 | 10946.3 | 0.4 | 0.5 | 0 | 0.2 | 3.8 | 3.7
2020-02-04 04:00 | 11156.7 | 0 | 0 | 11156.9 | 0.4 | 0.5 | 0 | 0.2 | 3.9 | 3.8
2020-02-04 05:00 | 12894.6 | 0 | 0 | 12894.9 | 0.4 | 0.5 | 0 | 0.2 | 3.9 | 4.4
2020-02-04 06:00 | 33099.8 | 810.4 | 0 | 32289.6 | 0.4 | 0.4 | 0 | 0.1 | 3.9 | 10.9
2020-02-04 07:00 | 38449.9 | 2585.6 | 0 | 35864.3 | 0.5 | 0.4 | 0 | 0.1 | 3.9 | 12.1
2020-02-04 08:00 | 32367.1 | 5402.7 | 0 | 26964.4 | 0.4 | 0.4 | 0 | 0.1 | 3.8 | 9.1
2020-02-04 09:00 | 13115 | 9030.3 | 0 | 4084.8 | 0.4 | 0.5 | 0 | 0.1 | 3.8 | 1.4
2020-02-04 10:00 | 13083.9 | 11384.4 | 0 | 1699.7 | 0.4 | 0.4 | 0 | 0.1 | 3.8 | 0.6
2020-02-04 11:00 | 14921.9 | 11924.6 | 0 | 2997.4 | 0.4 | 0.4 | 0 | 0.1 | 3.8 | 1
2020-02-04 12:00 | 29919 | 11268.6 | 0 | 18650.5 | 0.4 | 0.4 | 0 | 0.1 | 3.8 | 6.3
2020-02-04 13:00 | 58422.7 | 9917.9 | 0 | 48504.9 | 0.5 | 0.5 | 0 | 0.1 | 3.7 | 16.4
2020-02-04 14:00 | 27655.9 | 7100.8 | 0 | 20555.4 | 0.4 | 0.4 | 0 | 0.1 | 3.7 | 7
2020-02-04 15:00 | 15765.7 | 4109.9 | 0 | 11656 | 0.4 | 0.5 | 0 | 0.1 | 3.8 | 3.9
2020-02-04 16:00 | 9634.7 | 1505.1 | 0 | 8130 | 0.4 | 0.5 | 0 | 0.2 | 3.8 | 2.8
2020-02-04 17:00 | 12710 | 115.8 | 0 | 12594.4 | 0.4 | 0.4 | 0 | 0.1 | 3.8 | 4.3
2020-02-04 18:00 | 12174.7 | 0 | 0 | 12174.8 | 0.4 | 0.4 | 0 | 0.1 | 3.8 | 4.1
2020-02-04 19:00 | 15347.2 | 0 | 0 | 15347.4 | 0.4 | 0.5 | 0 | 0.1 | 3.8 | 5.2
2020-02-04 20:00 | 17515 | 0 | 0 | 17515.1 | 0.4 | 0.5 | 0 | 0.1 | 3.8 | 5.9
2020-02-04 21:00 | 17982.4 | 0 | 0 | 17982.5 | 0.4 | 0.4 | 0 | 0.1 | 3.8 | 6.1
2020-02-04 22:00 | 15907.7 | 0 | 0 | 15907.9 | 0.4 | 0.4 | 0 | 0.1 | 3.8 | 5.4
2020-02-04 23:00 | 13037.6 | 0 | 0 | 13037.7 | 0.4 | 0.4 | 0 | 0.1 | 3.8 | 4.4
2020-02-05 | 8790.5 | 0 | 0 | 8790.6 | 0.4 | 0.4 | 0 | 0.1 | 3.8 | 3
2020-02-05 01:00 | 10579.3 | 0 | 0 | 10579.4 | 0.4 | 0.4 | 0 | 0.1 | 3.8 | 3.6
2020-02-05 02:00 | 10759.6 | 0 | 0 | 10759.8 | 0.4 | 0.4 | 0 | 0.1 | 3.8 | 3.6
2020-02-05 03:00 | 10927.4 | 0 | 0 | 10927.6 | 0.4 | 0.5 | 0 | 0.1 | 3.8 | 3.7
2020-02-05 04:00 | 10912.3 | 0 | 0 | 10912.5 | 0.4 | 0.5 | 0 | 0.2 | 3.9 | 3.7
2020-02-05 05:00 | 11316.3 | 0 | 0 | 11316.3 | 0.4 | 0.4 | 0 | 0.1 | 3.8 | 3.8
2020-02-05 06:00 | 30158.5 | 675.3 | 0 | 29483.3 | 0.4 | 0.5 | 0 | 0.1 | 3.8 | 10
2020-02-05 07:00 | 34890.5 | 2257.6 | 0 | 32633.2 | 0.5 | 0.4 | 0 | 0.4 | 3.7 | 11.1
2020-02-05 08:00 | 33339.1 | 4418.7 | 0 | 28920.6 | 0.4 | 0.5 | 0 | 0.1 | 3.8 | 9.8
2020-02-05 09:00 | 13849.6 | 7544.5 | 0 | 6305.2 | 0.4 | 0.5 | 0 | 0.1 | 3.8 | 2.1
2020-02-05 10:00 | 14192.1 | 10921.3 | 0 | 3270.9 | 0.5 | 0.5 | 0 | 0.1 | 3.7 | 1.1
2020-02-05 11:00 | 12072.6 | 11982.5 | 0 | 90.3 | 0.4 | 0.6 | 0 | 0.1 | 3.8 | 0
2020-02-05 12:00 | 29629.2 | 11017.7 | 0 | 18611.6 | 0.4 | 0.4 | 0 | 0.1 | 3.8 | 6.3
2020-02-05 13:00 | 60654.7 | 9319.7 | 0 | 51335.1 | 0.4 | 0.5 | 0 | 0.1 | 3.8 | 17.4
2020-02-05 14:00 | 28407.1 | 6020.2 | 0 | 22387 | 0.4 | 0.4 | 0 | 0.1 | 3.7 | 7.6
2020-02-05 15:00 | 14769.4 | 3338.1 | 0 | 11431.6 | 0.4 | 0.5 | 0 | 0.2 | 3.8 | 3.9
2020-02-05 16:00 | 13913.9 | 1273.5 | 0 | 12640.8 | 0.4 | 0.5 | 0 | 0.3 | 3.9 | 4.3
2020-02-05 17:00 | 11902.1 | 115.8 | 0 | 11786.6 | 0.4 | 0.5 | 0 | 0.1 | 3.9 | 4
2020-02-05 18:00 | 11530.6 | 0 | 0 | 11530.7 | 0.4 | 0.4 | 0 | 0.1 | 3.9 | 3.9
2020-02-05 19:00 | 13867.3 | 0 | 0 | 13867.3 | 0.4 | 0.4 | 0 | 0.1 | 3.9 | 4.7
2020-02-05 20:00 | 15835.1 | 0 | 0 | 15835.2 | 0.4 | 0.4 | 0 | 0.1 | 3.8 | 5.4
2020-02-05 21:00 | 16883.7 | 0 | 0 | 16883.7 | 0.4 | 0.4 | 0 | 0.1 | 3.8 | 5.7
2020-02-05 22:00 | 15635.4 | 0 | 0 | 15635.5 | 0.4 | 0.4 | 0 | 0.1 | 3.8 | 5.3
2020-02-05 23:00 | 13271.2 | 0 | 0 | 13271.4 | 0.4 | 0.5 | 0 | 0.1 | 3.8 | 4.5
2020-02-06 | 11562.8 | 0 | 0 | 11562.9 | 0.4 | 0.4 | 0 | 0.1 | 3.8 | 3.9
2020-02-06 01:00 | 10383.4 | 0 | 0 | 10383.5 | 0.4 | 0.5 | 0 | 0.1 | 3.8 | 3.5
2020-02-06 02:00 | 10624.5 | 0 | 0 | 10624.6 | 0.4 | 0.4 | 0 | 0.1 | 3.8 | 3.6
2020-02-06 03:00 | 10861.4 | 0 | 0 | 10861.5 | 0.4 | 0.4 | 0 | 0.1 | 3.8 | 3.7
2020-02-06 04:00 | 10967.3 | 0 | 0 | 10967.4 | 0.4 | 0.4 | 0 | 0.1 | 3.8 | 3.7
2020-02-06 05:00 | 9272.7 | 0 | 0 | 9272.8 | 0.4 | 0.4 | 0 | 0.1 | 3.8 | 3.1
2020-02-06 06:00 | 28209.5 | 328 | 0 | 27881.6 | 0.4 | 0.4 | 0 | 0.1 | 3.8 | 9.4
2020-02-06 07:00 | 37998.2 | 1273.5 | 0 | 36724.8 | 0.4 | 0.4 | 0 | 0.1 | 3.7 | 12.4
2020-02-06 08:00 | 37181.5 | 2585.6 | 0 | 34596.1 | 0.4 | 0.4 | 0 | 0.2 | 3.7 | 11.7
2020-02-06 09:00 | 15383.5 | 3994.2 | 0 | 11389.6 | 0.4 | 0.5 | 0 | 0.3 | 3.7 | 3.9
2020-02-06 10:00 | 12822.2 | 4997.5 | 0 | 7825 | 0.4 | 0.5 | 0 | 0.3 | 3.7 | 2.7
2020-02-06 11:00 | 12254.4 | 5730.8 | 0 | 6524 | 0.4 | 0.5 | 0 | 0.3 | 3.8 | 2.2
2020-02-06 12:00 | 26994.9 | 5808 | 0 | 21187.2 | 0.4 | 0.5 | 0 | 0.2 | 3.8 | 7.2
2020-02-06 13:00 | 60083.1 | 4939.7 | 0 | 55143.7 | 0.5 | 0.5 | 0 | 0.2 | 3.7 | 18.7
2020-02-06 14:00 | 28648.1 | 3955.6 | 0 | 24693 | 0.4 | 0.5 | 0 | 0.4 | 3.8 | 8.4
2020-02-06 15:00 | 14023.9 | 2547 | 0 | 11477.8 | 0.4 | 0.4 | 0 | 0.9 | 3.8 | 3.9
2020-02-06 16:00 | 10023.8 | 1292.8 | 0 | 8731.4 | 0.4 | 0.5 | 0 | 0.2 | 3.9 | 3
2020-02-06 17:00 | 11807.8 | 154.4 | 0 | 11653.6 | 0.4 | 0.4 | 0 | 0.1 | 3.9 | 3.9
2020-02-06 18:00 | 15764.4 | 0 | 0 | 15764.5 | 0.4 | 0.4 | 0 | 0.1 | 3.9 | 5.3
2020-02-06 19:00 | 16830.3 | 0 | 0 | 16830.3 | 0.4 | 0.4 | 0 | 0.1 | 3.9 | 5.7
2020-02-06 20:00 | 17622.3 | 0 | 0 | 17622.4 | 0.4 | 0.4 | 0 | 0.1 | 3.8 | 6
2020-02-06 21:00 | 16634.7 | 0 | 0 | 16634.7 | 0.4 | 0.4 | 0 | 0.1 | 3.8 | 5.6
2020-02-06 22:00 | 15416.2 | 0 | 0 | 15416.3 | 0.4 | 0.5 | 0 | 0.1 | 3.8 | 5.2
2020-02-06 23:00 | 9168.2 | 0 | 0 | 9168.4 | 0.4 | 0.5 | 0 | 0.2 | 3.9 | 3.1
2020-02-07 | 11096.5 | 0 | 0 | 11096.5 | 0.4 | 0.4 | 0 | 0.1 | 3.8 | 3.8
2020-02-07 01:00 | 10371.6 | 0 | 0 | 10371.7 | 0.4 | 0.5 | 0 | 0.1 | 3.8 | 3.5
2020-02-07 02:00 | 10763.8 | 0 | 0 | 10763.9 | 0.4 | 0.4 | 0 | 0.1 | 3.8 | 3.6
2020-02-07 03:00 | 11006.9 | 0 | 0 | 11006.9 | 0.4 | 0.4 | 0 | 0.1 | 3.8 | 3.7
2020-02-07 04:00 | 11042.6 | 0 | 0 | 11042.7 | 0.4 | 0.4 | 0 | 0.1 | 3.8 | 3.7
2020-02-07 05:00 | 13602.8 | 0 | 0 | 13602.8 | 0.4 | 0.4 | 0 | 0.1 | 3.8 | 4.6
2020-02-07 06:00 | 35657.1 | 463.1 | 0 | 35194 | 0.4 | 0.4 | 0 | 0.1 | 3.7 | 11.9
2020-02-07 07:00 | 37440.6 | 1678.7 | 0 | 35762.1 | 0.4 | 0.5 | 0 | 0.1 | 3.7 | 12.1
2020-02-07 08:00 | 30951.2 | 3511.8 | 0 | 27439.6 | 0.4 | 0.4 | 0 | 0.1 | 3.7 | 9.3
2020-02-07 09:00 | 13557.1 | 5229.1 | 0 | 8328.2 | 0.4 | 0.5 | 0 | 0.1 | 3.7 | 2.8
2020-02-07 10:00 | 14617.2 | 6502.6 | 0 | 8114.8 | 0.4 | 0.5 | 0 | 0.1 | 3.7 | 2.7
2020-02-07 11:00 | 12470.2 | 7255.1 | 0 | 5215.3 | 0.4 | 0.5 | 0 | 0.2 | 3.8 | 1.8
2020-02-07 12:00 | 25519.2 | 7563.8 | 0 | 17955.6 | 0.4 | 0.5 | 0 | 0.2 | 3.8 | 6.1
2020-02-07 13:00 | 60750.4 | 7602.4 | 0 | 53148.2 | 0.3 | 0.4 | 0 | 0.2 | 3.8 | 18
2020-02-07 14:00 | 30431.1 | 6020.2 | 0 | 24411 | 0.4 | 0.4 | 0 | 0.2 | 3.8 | 8.3
2020-02-07 15:00 | 14074.9 | 3820.5 | 0 | 10254.7 | 0.4 | 0.5 | 0 | 0.2 | 3.8 | 3.5
2020-02-07 16:00 | 11199.9 | 1736.6 | 0 | 9463.7 | 0.4 | 0.5 | 0 | 0.3 | 3.9 | 3.2
2020-02-07 17:00 | 12535.2 | 212.3 | 0 | 12323.1 | 0.4 | 0.5 | 0 | 0.1 | 3.9 | 4.2
2020-02-07 18:00 | 15465 | 0 | 0 | 15465.1 | 0.4 | 0.4 | 0 | 0.1 | 3.9 | 5.2
2020-02-07 19:00 | 14900 | 0 | 0 | 14900.1 | 0.4 | 0.4 | 0 | 0.1 | 3.9 | 5
2020-02-07 20:00 | 17690.9 | 0 | 0 | 17690.9 | 0.4 | 0.4 | 0 | 0.1 | 3.8 | 6
2020-02-07 21:00 | 16784.1 | 0 | 0 | 16784.2 | 0.4 | 0.4 | 0 | 0.1 | 3.8 | 5.7
2020-02-07 22:00 | 15514.3 | 0 | 0 | 15514.4 | 0.4 | 0.4 | 0 | 0.1 | 3.8 | 5.3
2020-02-07 23:00 | 12326.2 | 0 | 0 | 12326.3 | 0.4 | 0.4 | 0 | 0.1 | 3.8 | 4.2
2020-02-08 | 8502.7 | 0 | 0 | 8502.8 | 0.4 | 0.4 | 0 | 0.1 | 3.8 | 2.9
2020-02-08 01:00 | 10081.8 | 0 | 0 | 10081.9 | 0.4 | 0.4 | 0 | 0.1 | 3.8 | 3.4
2020-02-08 02:00 | 10780.4 | 0 | 0 | 10780.6 | 0.4 | 0.5 | 0 | 0.1 | 3.8 | 3.7
2020-02-08 03:00 | 10777.2 | 0 | 0 | 10777.5 | 0.4 | 0.5 | 0 | 0.1 | 3.9 | 3.7
2020-02-08 04:00 | 10891 | 0 | 0 | 10891.1 | 0.4 | 0.4 | 0 | 0.1 | 3.9 | 3.7
2020-02-08 05:00 | 13297.1 | 0 | 0 | 13297.1 | 0.4 | 0.4 | 0 | 0.1 | 3.8 | 4.5
2020-02-08 06:00 | 26394 | 926.2 | 0 | 25467.9 | 0.4 | 0.4 | 0 | 0.1 | 3.8 | 8.6
2020-02-08 07:00 | 37453.5 | 3068 | 0 | 34385.6 | 0.4 | 0.4 | 0 | 0.1 | 3.7 | 11.6
2020-02-08 08:00 | 37647.7 | 5441.3 | 0 | 32206.5 | 0.4 | 0.4 | 0 | 0.1 | 3.7 | 10.9
2020-02-08 09:00 | 13491.2 | 7158.6 | 0 | 6332.7 | 0.4 | 0.5 | 0 | 0.1 | 3.8 | 2.1
2020-02-08 10:00 | 13255.4 | 7988.3 | 0 | 5267.3 | 0.4 | 0.5 | 0 | 0.1 | 3.8 | 1.8
2020-02-08 11:00 | 12164.1 | 8567.2 | 0 | 3597 | 0.4 | 0.5 | 0 | 0.1 | 3.8 | 1.2
2020-02-08 12:00 | 29464.2 | 8625.1 | 0 | 20839.1 | 0.4 | 0.4 | 0 | 0.1 | 3.8 | 7.1
2020-02-08 13:00 | 63466.1 | 8509.3 | 0 | 54957 | 0.3 | 0.4 | 0 | 0.1 | 3.9 | 18.6
2020-02-08 14:00 | 24366.1 | 6965.7 | 0 | 17400.5 | 0.4 | 0.4 | 0 | 0.1 | 3.8 | 5.9
2020-02-08 15:00 | 14633.1 | 4573 | 0 | 10060.2 | 0.4 | 0.5 | 0 | 0.1 | 3.9 | 3.4
2020-02-08 16:00 | 12003.7 | 2064.6 | 0 | 9939.3 | 0.4 | 0.5 | 0 | 0.1 | 3.9 | 3.4
2020-02-08 17:00 | 11025.6 | 173.7 | 0 | 10852 | 0.4 | 0.4 | 0 | 0.1 | 3.9 | 3.7
2020-02-08 18:00 | 13456.5 | 0 | 0 | 13456.6 | 0.4 | 0.4 | 0 | 0.1 | 3.9 | 4.6
2020-02-08 19:00 | 16797.1 | 0 | 0 | 16797.2 | 0.4 | 0.4 | 0 | 0.1 | 3.9 | 5.7
2020-02-08 20:00 | 18185.4 | 0 | 0 | 18185.4 | 0.4 | 0.4 | 0 | 0.1 | 3.8 | 6.2
2020-02-08 21:00 | 17018.1 | 0 | 0 | 17018.1 | 0.4 | 0.4 | 0 | 0.1 | 3.8 | 5.8
2020-02-08 22:00 | 15693.4 | 0 | 0 | 15693.5 | 0.4 | 0.4 | 0 | 0.1 | 3.8 | 5.3
2020-02-08 23:00 | 11663.8 | 0 | 0 | 11663.9 | 0.4 | 0.4 | 0 | 0.1 | 3.8 | 4
2020-02-09 | 9273.3 | 0 | 0 | 9273.4 | 0.4 | 0.4 | 0 | 0.1 | 3.8 | 3.1
2020-02-09 01:00 | 10562.9 | 0 | 0 | 10563 | 0.4 | 0.4 | 0 | 0.1 | 3.7 | 3.6
2020-02-09 02:00 | 11226 | 0 | 0 | 11226.1 | 0.4 | 0.4 | 0 | 0.1 | 3.8 | 3.8
2020-02-09 03:00 | 11157 | 0 | 0 | 11157.1 | 0.4 | 0.4 | 0 | 0.1 | 3.8 | 3.8
2020-02-09 04:00 | 10963.1 | 0 | 0 | 10963.3 | 0.4 | 0.5 | 0 | 0.1 | 3.8 | 3.7
2020-02-09 05:00 | 12146.2 | 38.6 | 0 | 12107.7 | 0.4 | 0.4 | 0 | 0.1 | 3.8 | 4.1
2020-02-09 06:00 | 31136 | 1524.3 | 0 | 29611.8 | 0.4 | 0.5 | 0 | 0.1 | 3.8 | 10
2020-02-09 07:00 | 36476.2 | 4206.4 | 0 | 32269.8 | 0.5 | 0.4 | 0 | 0.1 | 3.7 | 10.9
2020-02-09 08:00 | 36592.2 | 6618.4 | 0 | 29973.9 | 0.5 | 0.4 | 0 | 0.1 | 3.7 | 10.2
2020-02-09 09:00 | 12788.6 | 8663.7 | 0 | 4125.1 | 0.4 | 0.5 | 0 | 0.1 | 3.6 | 1.4
2020-02-09 10:00 | 11870.3 | 9261.8 | 0 | 2608.6 | 0.4 | 0.4 | 0 | 0.1 | 3.6 | 0.9
2020-02-09 11:00 | 12634.7 | 7506 | 0 | 5128.8 | 0.4 | 0.4 | 0 | 0.1 | 3.6 | 1.7
2020-02-09 12:00 | 32600.8 | 6946.4 | 0 | 25654.4 | 0.5 | 0.4 | 0 | 0.1 | 3.4 | 8.7
2020-02-09 13:00 | 64040.7 | 5036.1 | 0 | 59005.4 | 0.3 | 0.9 | 0 | 0.2 | 4 | 20
2020-02-09 14:00 | 23149.7 | 3164.5 | 0 | 19985.4 | 0.4 | 0.4 | 0 | 0.1 | 4 | 6.8
2020-02-09 15:00 | 13157.3 | 1948.8 | 0 | 11208.9 | 0.4 | 0.4 | 0 | 0.4 | 4 | 3.8
2020-02-09 16:00 | 11805.3 | 791.1 | 0 | 11014.4 | 0.4 | 0.4 | 0 | 0.2 | 4 | 3.7
2020-02-09 17:00 | 13386.1 | 57.9 | 0 | 13328.4 | 0.4 | 0.4 | 0 | 0.1 | 4 | 4.5
2020-02-09 18:00 | 15461 | 0 | 0 | 15461.3 | 0.4 | 0.5 | 0 | 0.2 | 4 | 5.2
2020-02-09 19:00 | 17788.3 | 0 | 0 | 17788.3 | 0.5 | 0.4 | 0 | 0.1 | 3.9 | 6
2020-02-09 20:00 | 17188.7 | 0 | 0 | 17188.7 | 0.5 | 0.4 | 0 | 0.1 | 3.8 | 5.8
2020-02-09 21:00 | 17144.1 | 0 | 0 | 17144.2 | 0.4 | 0.4 | 0 | 0.1 | 3.7 | 5.8
2020-02-09 22:00 | 15747.4 | 0 | 0 | 15747.6 | 0.4 | 0.5 | 0 | 0.1 | 3.8 | 5.3
2020-02-09 23:00 | 12812.1 | 0 | 0 | 12812.3 | 0.4 | 0.5 | 0 | 0.1 | 3.8 | 4.3
2020-02-10 | 10420.9 | 0 | 0 | 10421.1 | 0.4 | 0.5 | 0 | 0.1 | 3.8 | 3.5
2020-02-10 01:00 | 10514.3 | 0 | 0 | 10514.4 | 0.4 | 0.5 | 0 | 0.1 | 3.8 | 3.6
2020-02-10 02:00 | 10637.1 | 0 | 0 | 10637.3 | 0.4 | 0.4 | 0 | 0.1 | 3.8 | 3.6
2020-02-10 03:00 | 10950 | 0 | 0 | 10950.1 | 0.4 | 0.4 | 0 | 0.1 | 3.8 | 3.7
2020-02-10 04:00 | 10824.8 | 0 | 0 | 10824.8 | 0.4 | 0.4 | 0 | 0.1 | 3.8 | 3.7
2020-02-10 05:00 | 11893.8 | 0 | 0 | 11894 | 0.4 | 0.5 | 0 | 0.1 | 3.8 | 4
2020-02-10 06:00 | 29280.8 | 887.6 | 0 | 28393.4 | 0.4 | 0.4 | 0 | 0.1 | 3.8 | 9.6
2020-02-10 07:00 | 36294.6 | 2778.6 | 0 | 33516.3 | 0.4 | 0.4 | 0 | 0.2 | 3.8 | 11.4
2020-02-10 08:00 | 33958.3 | 4650.2 | 0 | 29308.4 | 0.4 | 0.4 | 0 | 0.3 | 3.7 | 9.9
2020-02-10 09:00 | 12595 | 6811.3 | 0 | 5783.9 | 0.4 | 0.5 | 0 | 0.2 | 3.8 | 2
2020-02-10 10:00 | 10502.1 | 8277.8 | 0 | 2224.6 | 0.4 | 0.5 | 0 | 0.2 | 3.8 | 0.8
2020-02-10 11:00 | 11938.3 | 8567.2 | 0 | 3371.3 | 0.4 | 0.5 | 0 | 0.1 | 3.8 | 1.1
2020-02-10 12:00 | 34630.2 | 8297.1 | 0 | 26333.2 | 0.4 | 0.4 | 0 | 0.1 | 3.8 | 8.9
2020-02-10 13:00 | 60492.5 | 7641 | 0 | 52851.7 | 0.3 | 0.5 | 0 | 0.1 | 3.9 | 17.9
2020-02-10 14:00 | 29102.3 | 6078.1 | 0 | 23024.2 | 0.5 | 0.4 | 0 | 0.1 | 3.8 | 7.8
2020-02-10 15:00 | 16232.2 | 3936.3 | 0 | 12296.1 | 0.4 | 0.5 | 0 | 0.1 | 3.8 | 4.2
2020-02-10 16:00 | 12791.8 | 1620.8 | 0 | 11171.2 | 0.4 | 0.5 | 0 | 0.1 | 3.9 | 3.8
2020-02-10 17:00 | 10358.2 | 115.8 | 0 | 10242.5 | 0.4 | 0.4 | 0 | 0.1 | 3.9 | 3.5
2020-02-10 18:00 | 12559.5 | 0 | 0 | 12559.6 | 0.4 | 0.4 | 0 | 0.1 | 3.9 | 4.3
2020-02-10 19:00 | 16608.5 | 0 | 0 | 16608.6 | 0.4 | 0.4 | 0 | 0.1 | 3.9 | 5.6
2020-02-10 20:00 | 17403.9 | 0 | 0 | 17404 | 0.4 | 0.4 | 0 | 0.1 | 3.9 | 5.9
2020-02-10 21:00 | 17953 | 0 | 0 | 17953 | 0.4 | 0.4 | 0 | 0.1 | 3.8 | 6.1
2020-02-10 22:00 | 15574.4 | 0 | 0 | 15574.5 | 0.4 | 0.4 | 0 | 0.1 | 3.7 | 5.3
2020-02-10 23:00 | 9074.1 | 0 | 0 | 9074.3 | 0.4 | 0.5 | 0 | 0.1 | 3.8 | 3.1
2020-02-11 | 11667.4 | 0 | 0 | 11667.7 | 0.4 | 0.5 | 0 | 0.2 | 3.9 | 4
2020-02-11 01:00 | 10053.5 | 0 | 0 | 10053.6 | 0.4 | 0.4 | 0 | 0.1 | 3.8 | 3.4
2020-02-11 02:00 | 10324.2 | 0 | 0 | 10324.3 | 0.4 | 0.4 | 0 | 0.1 | 3.8 | 3.5
2020-02-11 03:00 | 10735.7 | 0 | 0 | 10735.8 | 0.4 | 0.4 | 0 | 0.1 | 3.8 | 3.6
2020-02-11 04:00 | 10745 | 0 | 0 | 10745.1 | 0.4 | 0.4 | 0 | 0.1 | 3.7 | 3.6
2020-02-11 05:00 | 13053.1 | 19.3 | 0 | 13033.9 | 0.4 | 0.4 | 0 | 0.1 | 3.7 | 4.4
2020-02-11 06:00 | 31233.7 | 1273.5 | 0 | 29960.4 | 0.4 | 0.4 | 0 | 0.2 | 3.7 | 10.1
2020-02-11 07:00 | 36041.5 | 2836.4 | 0 | 33205.3 | 0.4 | 0.4 | 0 | 0.2 | 3.7 | 11.2
2020-02-11 08:00 | 34890 | 4399.4 | 0 | 30491 | 0.4 | 0.4 | 0 | 0.4 | 3.7 | 10.3
2020-02-11 09:00 | 13362.3 | 5055.4 | 0 | 8307.2 | 0.4 | 0.4 | 0 | 0.3 | 3.7 | 2.8
2020-02-11 10:00 | 13180.5 | 5499.2 | 0 | 7681.6 | 0.4 | 0.5 | 0 | 0.3 | 3.7 | 2.6
2020-02-11 11:00 | 15830 | 5962.3 | 0 | 9867.9 | 0.4 | 0.4 | 0 | 0.2 | 3.7 | 3.3
2020-02-11 12:00 | 27318.7 | 5827.2 | 0 | 21491.6 | 0.4 | 0.4 | 0 | 0.2 | 3.6 | 7.3
2020-02-11 13:00 | 62107.6 | 4264.3 | 0 | 57844 | 0.2 | 0.7 | 0 | 0.3 | 4 | 19.6
2020-02-11 14:00 | 29817.5 | 2431.2 | 0 | 27386.5 | 0.4 | 0.4 | 0 | 0.3 | 4 | 9.3
2020-02-11 15:00 | 11040.3 | 1273.5 | 0 | 9767 | 0.4 | 0.5 | 0 | 0.2 | 4 | 3.3
2020-02-11 16:00 | 9934.7 | 482.4 | 0 | 9452.4 | 0.4 | 0.4 | 0 | 0.1 | 4 | 3.2
2020-02-11 17:00 | 10722.1 | 19.3 | 0 | 10702.8 | 0.4 | 0.4 | 0 | 0.1 | 3.9 | 3.6
2020-02-11 18:00 | 14753.3 | 0 | 0 | 14753.4 | 0.4 | 0.4 | 0 | 0.1 | 3.9 | 5
2020-02-11 19:00 | 16984.3 | 0 | 0 | 16984.4 | 0.4 | 0.4 | 0 | 0.1 | 3.8 | 5.8
2020-02-11 20:00 | 18291 | 0 | 0 | 18291.1 | 0.4 | 0.4 | 0 | 0.1 | 3.8 | 6.2
2020-02-11 21:00 | 17445.4 | 0 | 0 | 17445.6 | 0.4 | 0.4 | 0 | 0.1 | 3.8 | 5.9
2020-02-11 22:00 | 15985.8 | 0 | 0 | 15986 | 0.4 | 0.4 | 0 | 0.1 | 3.8 | 5.4
2020-02-11 23:00 | 12743.7 | 0 | 0 | 12743.9 | 0.4 | 0.5 | 0 | 0.1 | 3.8 | 4.3
2020-02-12 | 11806.5 | 0 | 0 | 11806.5 | 0.4 | 0.4 | 0 | 0.1 | 3.8 | 4
2020-02-12 01:00 | 10215.7 | 0 | 0 | 10215.9 | 0.4 | 0.5 | 0 | 0.2 | 3.8 | 3.5
2020-02-12 02:00 | 10548.9 | 0 | 0 | 10549.2 | 0.4 | 0.5 | 0 | 0.2 | 3.8 | 3.6
2020-02-12 03:00 | 10856.3 | 0 | 0 | 10856.5 | 0.4 | 0.5 | 0 | 0.2 | 3.9 | 3.7
2020-02-12 04:00 | 11110.4 | 0 | 0 | 11110.7 | 0.4 | 0.5 | 0 | 0.2 | 4 | 3.8
2020-02-12 05:00 | 13956.5 | 0 | 0 | 13956.5 | 0.4 | 0.4 | 0 | 0.1 | 3.9 | 4.7
2020-02-12 06:00 | 33316.3 | 636.8 | 0 | 32679.7 | 0.4 | 0.4 | 0 | 0.1 | 3.9 | 11.1
2020-02-12 07:00 | 36831.2 | 2161.1 | 0 | 34670.4 | 0.6 | 0.4 | 0 | 0.4 | 3.7 | 11.7
2020-02-12 08:00 | 30362.3 | 4476.6 | 0 | 25886 | 0.4 | 0.5 | 0 | 0.1 | 3.8 | 8.8
2020-02-12 09:00 | 14197.3 | 7332.3 | 0 | 6865.1 | 0.4 | 0.5 | 0 | 0.1 | 3.8 | 2.3
2020-02-12 10:00 | 13214.4 | 10168.7 | 0 | 3045.7 | 0.4 | 0.4 | 0 | 0.1 | 3.8 | 1
2020-02-12 11:00 | 15373.4 | 11654.5 | 0 | 3718.9 | 0.4 | 0.4 | 0 | 0.1 | 3.7 | 1.3
2020-02-12 12:00 | 29305.1 | 11519.4 | 0 | 17785.8 | 0.4 | 0.5 | 0 | 0.1 | 3.8 | 6
2020-02-12 13:00 | 61014.1 | 10342.4 | 0 | 50671.8 | 0.5 | 0.5 | 0 | 0.1 | 3.7 | 17.2
2020-02-12 14:00 | 29197.3 | 7853.3 | 0 | 21344.1 | 0.4 | 0.4 | 0 | 0.1 | 3.7 | 7.2
2020-02-12 15:00 | 11718.1 | 5036.1 | 0 | 6682.2 | 0.4 | 0.5 | 0 | 0.1 | 3.7 | 2.3
2020-02-12 16:00 | 9852.8 | 2064.6 | 0 | 7788.7 | 0.4 | 0.5 | 0 | 0.4 | 3.8 | 2.6
2020-02-12 17:00 | 11876.7 | 231.5 | 0 | 11645.4 | 0.4 | 0.5 | 0 | 0.1 | 3.9 | 3.9
2020-02-12 18:00 | 15821.2 | 0 | 0 | 15821.4 | 0.4 | 0.5 | 0 | 0.1 | 3.9 | 5.4
2020-02-12 19:00 | 16963.4 | 0 | 0 | 16963.6 | 0.4 | 0.5 | 0 | 0.2 | 3.9 | 5.7
2020-02-12 20:00 | 16840 | 0 | 0 | 16840 | 0.4 | 0.4 | 0 | 0.1 | 3.9 | 5.7
2020-02-12 21:00 | 16477.3 | 0 | 0 | 16477.3 | 0.4 | 0.4 | 0 | 0.1 | 3.8 | 5.6
2020-02-12 22:00 | 15174.2 | 0 | 0 | 15174.2 | 0.4 | 0.4 | 0 | 0.1 | 3.7 | 5.1
2020-02-12 23:00 | 11786.1 | 0 | 0 | 11786.2 | 0.4 | 0.4 | 0 | 0.1 | 3.7 | 4
2020-02-13 | 8207.9 | 0 | 0 | 8208.1 | 0.4 | 0.5 | 0 | 0.2 | 3.7 | 2.8
2020-02-13 01:00 | 10097.7 | 0 | 0 | 10097.9 | 0.4 | 0.5 | 0 | 0.2 | 3.7 | 3.4
2020-02-13 02:00 | 10427.6 | 0 | 0 | 10427.7 | 0.4 | 0.4 | 0 | 0.1 | 3.7 | 3.5
2020-02-13 03:00 | 10557.6 | 0 | 0 | 10557.7 | 0.5 | 0.4 | 0 | 0.1 | 3.6 | 3.6
2020-02-13 04:00 | 10580.3 | 0 | 0 | 10580.3 | 0.5 | 0.4 | 0 | 0.1 | 3.5 | 3.6
2020-02-13 05:00 | 12683.5 | 19.3 | 0 | 12664.3 | 0.4 | 0.4 | 0 | 0.1 | 3.5 | 4.3
2020-02-13 06:00 | 28986 | 1485.8 | 0 | 27500.4 | 0.4 | 0.4 | 0 | 0.2 | 3.4 | 9.3
2020-02-13 07:00 | 36618.8 | 5055.4 | 0 | 31563.4 | 0.5 | 0.4 | 0 | 0.1 | 3.3 | 10.7
2020-02-13 08:00 | 33184.6 | 8856.6 | 0 | 24327.8 | 0.5 | 0.4 | 0 | 0.1 | 3.1 | 8.2
2020-02-13 09:00 | 13453.7 | 11866.7 | 0 | 1586.8 | 0.6 | 0.4 | 0 | 0.1 | 2.8 | 0.5
2020-02-13 10:00 | 12664.2 | 13564.8 | 0 | 0.1 | 0.1 | 1.1 | 0 | 899.8 | 3.7 | 0
2020-02-13 11:00 | 13658.7 | 14201.5 | 0 | 0.1 | 0.1 | 1.1 | 0 | 542 | 4.6 | 0
2020-02-13 12:00 | 27087 | 13912.1 | 0 | 13174.9 | 0.5 | 0.4 | 0 | 0.1 | 4.5 | 4.5
2020-02-13 13:00 | 63854 | 12638.6 | 0 | 51215.5 | 0.5 | 0.4 | 0 | 0.1 | 4.3 | 17.3
2020-02-13 14:00 | 28598.2 | 10400.3 | 0 | 18197.9 | 0.5 | 0.4 | 0 | 0.1 | 4.2 | 6.2
2020-02-13 15:00 | 14803.7 | 7235.8 | 0 | 7568 | 0.5 | 0.4 | 0 | 0.1 | 4.1 | 2.6
2020-02-13 16:00 | 13352 | 3434.6 | 0 | 9917.7 | 0.4 | 0.4 | 0 | 0.3 | 4.1 | 3.4
2020-02-13 17:00 | 12975.8 | 289.4 | 0 | 12686.4 | 0.5 | 0.4 | 0 | 0.1 | 4 | 4.3
2020-02-13 18:00 | 13306.8 | 0 | 0 | 13306.8 | 0.4 | 0.4 | 0 | 0.1 | 4 | 4.5
2020-02-13 19:00 | 15612.1 | 0 | 0 | 15612.2 | 0.4 | 0.4 | 0 | 0.1 | 3.9 | 5.3
2020-02-13 20:00 | 15593.9 | 0 | 0 | 15593.9 | 0.4 | 0.4 | 0 | 0.1 | 3.9 | 5.3
2020-02-13 21:00 | 16726.6 | 0 | 0 | 16726.6 | 0.4 | 0.4 | 0 | 0.1 | 3.8 | 5.7
2020-02-13 22:00 | 16031.6 | 0 | 0 | 16031.7 | 0.4 | 0.4 | 0 | 0.1 | 3.8 | 5.4
2020-02-13 23:00 | 11597.6 | 0 | 0 | 11597.7 | 0.4 | 0.4 | 0 | 0.1 | 3.8 | 3.9
2020-02-14 | 12404.4 | 0 | 0 | 12404.5 | 0.4 | 0.4 | 0 | 0.1 | 3.8 | 4.2
2020-02-14 01:00 | 10650.3 | 0 | 0 | 10650.4 | 0.4 | 0.4 | 0 | 0.1 | 3.7 | 3.6
2020-02-14 02:00 | 11025.2 | 0 | 0 | 11025.3 | 0.4 | 0.4 | 0 | 0.1 | 3.7 | 3.7
2020-02-14 03:00 | 11270.6 | 0 | 0 | 11270.7 | 0.4 | 0.4 | 0 | 0.2 | 3.6 | 3.8
2020-02-14 04:00 | 11047.6 | 0 | 0 | 11047.8 | 0.4 | 0.4 | 0 | 0.2 | 3.6 | 3.7
2020-02-14 05:00 | 8105.6 | 38.6 | 0 | 8067.2 | 0.4 | 0.4 | 0 | 0.2 | 3.6 | 2.7
2020-02-14 06:00 | 29903.5 | 1389.3 | 0 | 28514.4 | 0.4 | 0.4 | 0 | 0.2 | 3.6 | 9.7
2020-02-14 07:00 | 37859.1 | 5287 | 0 | 32572.3 | 0.5 | 0.4 | 0 | 0.2 | 3.5 | 11
2020-02-14 08:00 | 35099.3 | 9107.5 | 0 | 25991.9 | 0.5 | 0.4 | 0 | 0.1 | 3.4 | 8.8
2020-02-14 09:00 | 12523 | 11847.4 | 0 | 675.6 | 0.5 | 0.4 | 0 | 0.1 | 3.3 | 0.2
2020-02-14 10:00 | 13103.9 | 13371.8 | 0 | 0.2 | 0.1 | 1.1 | 0 | 267.2 | 4.2 | 0
2020-02-14 11:00 | 14472.5 | 13892.8 | 0 | 579.8 | 0.5 | 0.4 | 0 | 0.1 | 4.1 | 0.2
2020-02-14 12:00 | 26036 | 13487.6 | 0 | 12548.6 | 0.4 | 0.5 | 0 | 0.1 | 4.1 | 4.3
2020-02-14 13:00 | 63063.4 | 12001.8 | 0 | 51061.7 | 0.5 | 0.4 | 0 | 0.1 | 4 | 17.3
2020-02-14 14:00 | 23420.2 | 9763.5 | 0 | 13656.8 | 0.4 | 0.4 | 0 | 0.1 | 3.9 | 4.6
2020-02-14 15:00 | 12706.9 | 6811.3 | 0 | 5895.8 | 0.5 | 0.5 | 0 | 0.2 | 3.9 | 2
2020-02-14 16:00 | 12758.6 | 3164.5 | 0 | 9594.3 | 0.4 | 0.5 | 0 | 0.2 | 3.9 | 3.3
2020-02-14 17:00 | 12289.4 | 347.3 | 0 | 11942.4 | 0.4 | 0.4 | 0 | 0.2 | 3.9 | 4
2020-02-14 18:00 | 10880.9 | 0 | 0 | 10881.1 | 0.4 | 0.5 | 0 | 0.2 | 3.9 | 3.7
2020-02-14 19:00 | 17035.1 | 0 | 0 | 17035.2 | 0.4 | 0.4 | 0 | 0.1 | 3.9 | 5.8
2020-02-14 20:00 | 17361 | 0 | 0 | 17361 | 0.4 | 0.4 | 0 | 0.1 | 3.9 | 5.9
2020-02-14 21:00 | 16957 | 0 | 0 | 16957 | 0.5 | 0.4 | 0 | 0.1 | 3.8 | 5.7
2020-02-14 22:00 | 15611.4 | 0 | 0 | 15611.4 | 0.4 | 0.4 | 0 | 0.1 | 3.7 | 5.3
2020-02-14 23:00 | 12392.5 | 0 | 0 | 12392.6 | 0.4 | 0.4 | 0 | 0.1 | 3.7 | 4.2
2020-02-15 | 12099.1 | 0 | 0 | 12099.3 | 0.4 | 0.5 | 0 | 0.1 | 3.7 | 4.1
2020-02-15 01:00 | 10244.8 | 0 | 0 | 10245.1 | 0.4 | 0.5 | 0 | 0.2 | 3.8 | 3.5
2020-02-15 02:00 | 10661 | 0 | 0 | 10661.2 | 0.4 | 0.5 | 0 | 0.2 | 3.8 | 3.6
2020-02-15 03:00 | 10636.2 | 0 | 0 | 10636.4 | 0.4 | 0.4 | 0 | 0.2 | 3.8 | 3.6
2020-02-15 04:00 | 10893.9 | 0 | 0 | 10893.9 | 0.4 | 0.4 | 0 | 0.1 | 3.7 | 3.7
2020-02-15 05:00 | 11622.2 | 38.6 | 0 | 11583.6 | 0.5 | 0.4 | 0 | 0.1 | 3.7 | 3.9
2020-02-15 06:00 | 32824.8 | 1312.1 | 0 | 31512.9 | 0.4 | 0.4 | 0 | 0.2 | 3.6 | 10.7
2020-02-15 07:00 | 38045.7 | 5402.7 | 0 | 32643 | 0.5 | 0.4 | 0 | 0.1 | 3.6 | 11.1
2020-02-15 08:00 | 29905.8 | 9011 | 0 | 20894.8 | 0.5 | 0.4 | 0 | 0.1 | 3.5 | 7.1
2020-02-15 09:00 | 12646.7 | 11731.7 | 0 | 915 | 0.5 | 0.4 | 0 | 0.1 | 3.3 | 0.3
2020-02-15 10:00 | 10016.8 | 13410.4 | 0 | 0.1 | 0.1 | 1.1 | 0 | 3392.7 | 4.2 | 0
2020-02-15 11:00 | 14376.5 | 14066.4 | 0 | 310.1 | 0.4 | 0.4 | 0 | 0.1 | 4.2 | 0.1
2020-02-15 12:00 | 29892.2 | 13757.7 | 0 | 16134.6 | 0.4 | 0.4 | 0 | 0.1 | 4.1 | 5.5
2020-02-15 13:00 | 58421.7 | 12464.9 | 0 | 45956.8 | 0.5 | 0.4 | 0 | 0.1 | 4 | 15.6
2020-02-15 14:00 | 25777.9 | 10149.4 | 0 | 15628.6 | 0.4 | 0.4 | 0 | 0.1 | 3.9 | 5.3
2020-02-15 15:00 | 13782.8 | 7004.3 | 0 | 6778.7 | 0.5 | 0.5 | 0 | 0.1 | 3.9 | 2.3
2020-02-15 16:00 | 11866 | 3280.2 | 0 | 8585.8 | 0.4 | 0.4 | 0 | 0.1 | 3.9 | 2.9
2020-02-15 17:00 | 13430.4 | 328 | 0 | 13102.5 | 0.4 | 0.4 | 0 | 0.1 | 3.8 | 4.4
2020-02-15 18:00 | 11529 | 0 | 0 | 11529.1 | 0.4 | 0.4 | 0 | 0.1 | 3.8 | 3.9
2020-02-15 19:00 | 18056.7 | 0 | 0 | 18056.8 | 0.4 | 0.4 | 0 | 0.1 | 3.8 | 6.1
2020-02-15 20:00 | 18320.3 | 0 | 0 | 18320.5 | 0.4 | 0.4 | 0 | 0.1 | 3.8 | 6.2
2020-02-15 21:00 | 16567 | 0 | 0 | 16567.1 | 0.4 | 0.4 | 0 | 0.1 | 3.8 | 5.6
2020-02-15 22:00 | 15538.2 | 0 | 0 | 15538.3 | 0.4 | 0.4 | 0 | 0.1 | 3.8 | 5.3
2020-02-15 23:00 | 13451.4 | 0 | 0 | 13451.6 | 0.4 | 0.4 | 0 | 0.1 | 3.8 | 4.6
2020-02-16 | 11648.2 | 0 | 0 | 11648.4 | 0.4 | 0.4 | 0 | 0.2 | 3.8 | 3.9
2020-02-16 01:00 | 10271.2 | 0 | 0 | 10271.5 | 0.4 | 0.5 | 0 | 0.2 | 3.8 | 3.5
2020-02-16 02:00 | 10311.7 | 0 | 0 | 10311.9 | 0.4 | 0.5 | 0 | 0.2 | 3.9 | 3.5
2020-02-16 03:00 | 10634.6 | 0 | 0 | 10634.6 | 0.4 | 0.4 | 0 | 0.1 | 3.8 | 3.6
2020-02-16 04:00 | 10913.2 | 0 | 0 | 10913.2 | 0.5 | 0.4 | 0 | 0.1 | 3.7 | 3.7
2020-02-16 05:00 | 13251.8 | 19.3 | 0 | 13232.5 | 0.5 | 0.4 | 0 | 0.1 | 3.6 | 4.5
2020-02-16 06:00 | 31449.7 | 1562.9 | 0 | 29887 | 0.4 | 0.4 | 0 | 0.2 | 3.6 | 10.1
2020-02-16 07:00 | 36040.5 | 5132.6 | 0 | 30908 | 0.4 | 0.4 | 0 | 0.1 | 3.6 | 10.5
2020-02-16 08:00 | 34358 | 8683 | 0 | 25675 | 0.5 | 0.4 | 0 | 0.1 | 3.4 | 8.7
2020-02-16 09:00 | 13280.7 | 11461.5 | 0 | 1819.1 | 0.5 | 0.4 | 0 | 0.1 | 3.2 | 0.6
2020-02-16 10:00 | 11255.1 | 12985.9 | 0 | 0.1 | 0.1 | 1.1 | 0 | 1730 | 4.1 | 0
2020-02-16 11:00 | 13719.1 | 13506.9 | 0 | 212.3 | 0.5 | 0.5 | 0 | 0.1 | 4.1 | 0.1
2020-02-16 12:00 | 26227.6 | 12928 | 0 | 13299.7 | 0.4 | 0.5 | 0 | 0.1 | 4.1 | 4.5
2020-02-16 13:00 | 64159 | 11558 | 0 | 52601.1 | 0.4 | 0.4 | 0 | 0.1 | 4 | 17.8
2020-02-16 14:00 | 30229 | 8991.7 | 0 | 21237.3 | 0.5 | 0.4 | 0 | 0.1 | 3.9 | 7.2
2020-02-16 15:00 | 12210.3 | 6155.3 | 0 | 6055.1 | 0.5 | 0.5 | 0 | 0.1 | 3.9 | 2.1
2020-02-16 16:00 | 10995.4 | 2836.4 | 0 | 8159 | 0.4 | 0.4 | 0 | 0.1 | 3.8 | 2.8
2020-02-16 17:00 | 14289 | 289.4 | 0 | 13999.7 | 0.4 | 0.4 | 0 | 0.1 | 3.8 | 4.7
2020-02-16 18:00 | 12809.7 | 0 | 0 | 12809.9 | 0.4 | 0.4 | 0 | 0.1 | 3.8 | 4.3
2020-02-16 19:00 | 17001.4 | 0 | 0 | 17001.6 | 0.4 | 0.4 | 0 | 0.2 | 3.8 | 5.8
2020-02-16 20:00 | 17281.7 | 0 | 0 | 17281.9 | 0.4 | 0.4 | 0 | 0.2 | 3.8 | 5.9
2020-02-16 21:00 | 16188.5 | 0 | 0 | 16188.7 | 0.4 | 0.5 | 0 | 0.2 | 3.8 | 5.5
2020-02-16 22:00 | 15125.3 | 0 | 0 | 15125.6 | 0.4 | 0.5 | 0 | 0.2 | 3.9 | 5.1
2020-02-16 23:00 | 12225.1 | 0 | 0 | 12225.3 | 0.4 | 0.5 | 0 | 0.2 | 3.9 | 4.1
2020-02-17 | 10642.4 | 0 | 0 | 10642.7 | 0.4 | 0.5 | 0 | 0.2 | 3.9 | 3.6
2020-02-17 01:00 | 10328.3 | 0 | 0 | 10328.4 | 0.4 | 0.4 | 0 | 0.1 | 3.9 | 3.5
2020-02-17 02:00 | 10769.4 | 0 | 0 | 10769.4 | 0.4 | 0.4 | 0 | 0.1 | 3.8 | 3.6
2020-02-17 03:00 | 10826 | 0 | 0 | 10826 | 0.4 | 0.4 | 0 | 0.1 | 3.7 | 3.7
2020-02-17 04:00 | 10827.9 | 0 | 0 | 10828 | 0.4 | 0.4 | 0 | 0.1 | 3.7 | 3.7
2020-02-17 05:00 | 12915.6 | 19.3 | 0 | 12896.5 | 0.4 | 0.5 | 0 | 0.2 | 3.7 | 4.4
2020-02-17 06:00 | 31104.8 | 1524.3 | 0 | 29580.7 | 0.4 | 0.4 | 0 | 0.2 | 3.7 | 10
2020-02-17 07:00 | 41076.8 | 4592.3 | 0 | 36484.5 | 0.5 | 0.4 | 0 | 0.1 | 3.6 | 12.4
2020-02-17 08:00 | 32919.3 | 8065.5 | 0 | 24853.8 | 0.5 | 0.4 | 0 | 0.1 | 3.5 | 8.4
2020-02-17 09:00 | 14187 | 11017.7 | 0 | 3169.2 | 0.5 | 0.4 | 0 | 0.1 | 3.4 | 1.1
2020-02-17 10:00 | 11536 | 12368.4 | 0 | 0.1 | 0.1 | 1.1 | 0 | 831.6 | 4.3 | 0
2020-02-17 11:00 | 13407.5 | 13024.5 | 0 | 382.9 | 0.5 | 0.4 | 0 | 0.1 | 4.1 | 0.1
2020-02-17 12:00 | 29141.3 | 12387.7 | 0 | 16753.7 | 0.4 | 0.4 | 0 | 0.1 | 4 | 5.7
2020-02-17 13:00 | 60833.3 | 11094.9 | 0 | 49738.4 | 0.5 | 0.4 | 0 | 0.1 | 3.9 | 16.8
2020-02-17 14:00 | 26783.7 | 8914.5 | 0 | 17869.3 | 0.4 | 0.4 | 0 | 0.1 | 3.9 | 6.1
2020-02-17 15:00 | 15793.5 | 5634.3 | 0 | 10159.3 | 0.4 | 0.4 | 0 | 0.1 | 3.9 | 3.4
2020-02-17 16:00 | 10776.4 | 2720.7 | 0 | 8055.9 | 0.4 | 0.4 | 0 | 0.1 | 3.9 | 2.7
2020-02-17 17:00 | 13278.5 | 270.1 | 0 | 13008.5 | 0.4 | 0.5 | 0 | 0.1 | 3.9 | 4.4
2020-02-17 18:00 | 14079.5 | 0 | 0 | 14079.7 | 0.4 | 0.5 | 0 | 0.1 | 3.9 | 4.8
2020-02-17 19:00 | 15969.4 | 0 | 0 | 15969.5 | 0.4 | 0.4 | 0 | 0.1 | 3.9 | 5.4
2020-02-17 20:00 | 15832.6 | 0 | 0 | 15832.6 | 0.4 | 0.4 | 0 | 0.1 | 3.8 | 5.4
2020-02-17 21:00 | 16322.9 | 0 | 0 | 16322.9 | 0.4 | 0.4 | 0 | 0.1 | 3.8 | 5.5
2020-02-17 22:00 | 15056.8 | 0 | 0 | 15056.9 | 0.4 | 0.4 | 0 | 0.1 | 3.8 | 5.1
2020-02-17 23:00 | 12684.8 | 0 | 0 | 12685 | 0.4 | 0.5 | 0 | 0.1 | 3.9 | 4.3
2020-02-18 | 12526.6 | 0 | 0 | 12526.7 | 0.4 | 0.4 | 0 | 0.1 | 3.8 | 4.2
2020-02-18 01:00 | 10478.4 | 0 | 0 | 10478.5 | 0.4 | 0.4 | 0 | 0.1 | 3.8 | 3.5
2020-02-18 02:00 | 10805.1 | 0 | 0 | 10805.1 | 0.4 | 0.4 | 0 | 0.1 | 3.7 | 3.7
2020-02-18 03:00 | 10917.9 | 0 | 0 | 10918 | 0.4 | 0.4 | 0 | 0.1 | 3.7 | 3.7
2020-02-18 04:00 | 11046.1 | 0 | 0 | 11046.4 | 0.4 | 0.5 | 0 | 0.2 | 3.8 | 3.7
2020-02-18 05:00 | 12571.1 | 0 | 0 | 12571.4 | 0.4 | 0.5 | 0 | 0.2 | 3.8 | 4.3
2020-02-18 06:00 | 29361.5 | 1099.8 | 0 | 28261.8 | 0.4 | 0.4 | 0 | 0.2 | 3.8 | 9.6
2020-02-18 07:00 | 34375.8 | 3666.1 | 0 | 30709.8 | 0.4 | 0.5 | 0 | 0.1 | 3.8 | 10.4
2020-02-18 08:00 | 33632.7 | 6695.5 | 0 | 26937.2 | 0.4 | 0.4 | 0 | 0.1 | 3.8 | 9.1
2020-02-18 09:00 | 15654.3 | 9589.9 | 0 | 6064.6 | 0.4 | 0.5 | 0 | 0.1 | 3.8 | 2.1
2020-02-18 10:00 | 12808.5 | 11886 | 0 | 922.5 | 0.4 | 0.4 | 0 | 0.1 | 3.8 | 0.3
2020-02-18 11:00 | 13203.5 | 12715.7 | 0 | 487.9 | 0.4 | 0.5 | 0 | 0.1 | 3.8 | 0.2
2020-02-18 12:00 | 29818.9 | 12407 | 0 | 17412 | 0.4 | 0.5 | 0 | 0.1 | 3.9 | 5.9
2020-02-18 13:00 | 60879.2 | 11056.3 | 0 | 49823 | 0.5 | 0.4 | 0 | 0.1 | 3.8 | 16.9
2020-02-18 14:00 | 30053.3 | 8509.3 | 0 | 21544.1 | 0.4 | 0.5 | 0 | 0.1 | 3.8 | 7.3
2020-02-18 15:00 | 13509.4 | 5808 | 0 | 7701.6 | 0.4 | 0.5 | 0 | 0.1 | 3.8 | 2.6
2020-02-18 16:00 | 10938.2 | 2624.2 | 0 | 8314.1 | 0.4 | 0.5 | 0 | 0.1 | 3.8 | 2.8
2020-02-18 17:00 | 12022.4 | 250.8 | 0 | 11771.6 | 0.4 | 0.4 | 0 | 0.1 | 3.8 | 4
2020-02-18 18:00 | 13090.1 | 0 | 0 | 13090.2 | 0.4 | 0.4 | 0 | 0.1 | 3.8 | 4.4
2020-02-18 19:00 | 16225.5 | 0 | 0 | 16225.6 | 0.4 | 0.4 | 0 | 0.1 | 3.8 | 5.5
2020-02-18 20:00 | 16067.5 | 0 | 0 | 16067.6 | 0.4 | 0.4 | 0 | 0.1 | 3.8 | 5.4
2020-02-18 21:00 | 16694.5 | 0 | 0 | 16694.6 | 0.4 | 0.4 | 0 | 0.1 | 3.7 | 5.7
2020-02-18 22:00 | 15564.4 | 0 | 0 | 15564.4 | 0.4 | 0.4 | 0 | 0.1 | 3.7 | 5.3
2020-02-18 23:00 | 8980.4 | 0 | 0 | 8980.6 | 0.4 | 0.5 | 0 | 0.1 | 3.7 | 3
2020-02-19 | 11547.2 | 0 | 0 | 11547.4 | 0.4 | 0.5 | 0 | 0.1 | 3.8 | 3.9
2020-02-19 01:00 | 10301.7 | 0 | 0 | 10301.9 | 0.4 | 0.5 | 0 | 0.1 | 3.8 | 3.5
2020-02-19 02:00 | 10338.2 | 0 | 0 | 10338.3 | 0.4 | 0.4 | 0 | 0.1 | 3.8 | 3.5
2020-02-19 03:00 | 10308.3 | 0 | 0 | 10308.4 | 0.4 | 0.4 | 0 | 0.1 | 3.8 | 3.5
2020-02-19 04:00 | 10441.5 | 0 | 0 | 10441.6 | 0.4 | 0.5 | 0 | 0.1 | 3.8 | 3.5
2020-02-19 05:00 | 9219.5 | 0 | 0 | 9219.6 | 0.4 | 0.5 | 0 | 0.1 | 3.8 | 3.1
2020-02-19 06:00 | 29845.1 | 829.7 | 0 | 29015.4 | 0.4 | 0.4 | 0 | 0.1 | 3.8 | 9.8
2020-02-19 07:00 | 39614.9 | 2682.1 | 0 | 36932.8 | 0.5 | 0.4 | 0 | 0.1 | 3.7 | 12.5
2020-02-19 08:00 | 32714.1 | 4958.9 | 0 | 27755.3 | 0.4 | 0.4 | 0 | 0.1 | 3.7 | 9.4
2020-02-19 09:00 | 13556 | 6888.5 | 0 | 6667.7 | 0.4 | 0.5 | 0 | 0.1 | 3.7 | 2.3
2020-02-19 10:00 | 12600.8 | 8258.5 | 0 | 4342.4 | 0.4 | 0.5 | 0 | 0.1 | 3.7 | 1.5
2020-02-19 11:00 | 12143.6 | 7641 | 0 | 4502.6 | 0.4 | 0.5 | 0 | 0.1 | 3.7 | 1.5
2020-02-19 12:00 | 29153.4 | 6097.4 | 0 | 23056.1 | 0.5 | 0.4 | 0 | 0.1 | 3.6 | 7.8
2020-02-19 13:00 | 63287.9 | 5441.3 | 0 | 57847.3 | 0.2 | 0.7 | 0 | 0.2 | 4 | 19.6
2020-02-19 14:00 | 27458.2 | 3994.2 | 0 | 23464.3 | 0.4 | 0.4 | 0 | 0.3 | 4 | 7.9
2020-02-19 15:00 | 14253.9 | 2952.2 | 0 | 11301.9 | 0.4 | 0.5 | 0 | 0.2 | 4 | 3.8
2020-02-19 16:00 | 11546.2 | 1485.8 | 0 | 10060.7 | 0.4 | 0.5 | 0 | 0.2 | 4.1 | 3.4
2020-02-19 17:00 | 12640.9 | 193 | 0 | 12448 | 0.4 | 0.4 | 0 | 0.1 | 4 | 4.2
2020-02-19 18:00 | 13856.9 | 0 | 0 | 13856.9 | 0.4 | 0.4 | 0 | 0.1 | 3.9 | 4.7
2020-02-19 19:00 | 16406 | 0 | 0 | 16406 | 0.4 | 0.4 | 0 | 0.1 | 3.9 | 5.6
2020-02-19 20:00 | 17337.7 | 0 | 0 | 17337.8 | 0.4 | 0.4 | 0 | 0.1 | 3.9 | 5.9
2020-02-19 21:00 | 16902.2 | 0 | 0 | 16902.3 | 0.4 | 0.4 | 0 | 0.1 | 3.8 | 5.7
2020-02-19 22:00 | 15495.7 | 0 | 0 | 15495.8 | 0.4 | 0.4 | 0 | 0.1 | 3.8 | 5.2
2020-02-19 23:00 | 12318.7 | 0 | 0 | 12318.8 | 0.4 | 0.4 | 0 | 0.1 | 3.8 | 4.2
2020-02-20 | 7882.7 | 0 | 0 | 7882.8 | 0.4 | 0.5 | 0 | 0.1 | 3.8 | 2.7
2020-02-20 01:00 | 10044.2 | 0 | 0 | 10044.4 | 0.4 | 0.5 | 0 | 0.1 | 3.8 | 3.4
2020-02-20 02:00 | 10709.5 | 0 | 0 | 10709.5 | 0.4 | 0.4 | 0 | 0.1 | 3.8 | 3.6
2020-02-20 03:00 | 10847.8 | 0 | 0 | 10847.9 | 0.4 | 0.4 | 0 | 0.1 | 3.8 | 3.7
2020-02-20 04:00 | 11011.7 | 0 | 0 | 11011.8 | 0.4 | 0.5 | 0 | 0.2 | 3.8 | 3.7
2020-02-20 05:00 | 12540.4 | 0 | 0 | 12540.5 | 0.4 | 0.4 | 0 | 0.1 | 3.7 | 4.2
2020-02-20 06:00 | 27211.7 | 636.8 | 0 | 26575 | 0.4 | 0.5 | 0 | 0.1 | 3.8 | 9
2020-02-20 07:00 | 38306.4 | 2450.5 | 0 | 35856 | 0.5 | 0.5 | 0 | 0.1 | 3.7 | 12.1
2020-02-20 08:00 | 33695.8 | 4978.2 | 0 | 28717.7 | 0.4 | 0.5 | 0 | 0.1 | 3.7 | 9.7
2020-02-20 09:00 | 14602.2 | 6136 | 0 | 8466.3 | 0.4 | 0.5 | 0 | 0.1 | 3.7 | 2.9
2020-02-20 10:00 | 13641.5 | 5827.2 | 0 | 7814.4 | 0.4 | 0.5 | 0 | 0.1 | 3.8 | 2.6
2020-02-20 11:00 | 13815 | 4843.2 | 0 | 8972 | 0.4 | 0.5 | 0 | 0.1 | 3.8 | 3
2020-02-20 12:00 | 30487.8 | 4032.8 | 0 | 26455.1 | 0.4 | 0.4 | 0 | 0.1 | 3.8 | 9
2020-02-20 13:00 | 59955.8 | 3453.9 | 0 | 56502 | 0.5 | 0.5 | 0 | 0.1 | 3.8 | 19.1
2020-02-20 14:00 | 29786.2 | 2778.6 | 0 | 27007.7 | 0.5 | 0.4 | 0 | 0.1 | 3.7 | 9.1
2020-02-20 15:00 | 11561.8 | 1813.8 | 0 | 9748.3 | 0.4 | 0.5 | 0 | 0.1 | 3.8 | 3.3
2020-02-20 16:00 | 11883.8 | 829.7 | 0 | 11054.3 | 0.4 | 0.5 | 0 | 0.1 | 3.8 | 3.7
2020-02-20 17:00 | 12158.9 | 57.9 | 0 | 12101.2 | 0.4 | 0.4 | 0 | 0.1 | 3.8 | 4.1
2020-02-20 18:00 | 13261.7 | 0 | 0 | 13261.8 | 0.4 | 0.4 | 0 | 0.1 | 3.8 | 4.5
2020-02-20 19:00 | 16210.6 | 0 | 0 | 16210.7 | 0.4 | 0.4 | 0 | 0.1 | 3.8 | 5.5
2020-02-20 20:00 | 17990.3 | 0 | 0 | 17990.5 | 0.4 | 0.5 | 0 | 0.1 | 3.8 | 6.1
2020-02-20 21:00 | 16579.1 | 0 | 0 | 16579.3 | 0.4 | 0.5 | 0 | 0.1 | 3.8 | 5.6
2020-02-20 22:00 | 15464.1 | 0 | 0 | 15464.2 | 0.4 | 0.4 | 0 | 0.1 | 3.8 | 5.2
2020-02-20 23:00 | 12804.9 | 0 | 0 | 12805.2 | 0.4 | 0.4 | 0 | 0.3 | 3.8 | 4.3
2020-02-21 | 11932.3 | 0 | 0 | 11932.7 | 0.4 | 0.5 | 0 | 0.3 | 3.8 | 4
2020-02-21 01:00 | 10327.5 | 0 | 0 | 10328 | 0.4 | 0.5 | 0 | 0.4 | 3.8 | 3.5
2020-02-21 02:00 | 10747.3 | 0 | 0 | 10747.7 | 0.4 | 0.5 | 0 | 0.4 | 3.8 | 3.6
2020-02-21 03:00 | 10634.8 | 0 | 0 | 10635.2 | 0.4 | 0.5 | 0 | 0.3 | 3.8 | 3.6
2020-02-21 04:00 | 10689 | 0 | 0 | 10689.3 | 0.4 | 0.4 | 0 | 0.3 | 3.8 | 3.6
2020-02-21 05:00 | 13233.3 | 0 | 0 | 13233.6 | 0.4 | 0.4 | 0 | 0.3 | 3.8 | 4.5
2020-02-21 06:00 | 29854.5 | 906.9 | 0 | 28948 | 0.4 | 0.5 | 0 | 0.4 | 3.8 | 9.8
2020-02-21 07:00 | 36171.7 | 3106.6 | 0 | 33065.5 | 0.4 | 0.4 | 0 | 0.4 | 3.8 | 11.2
2020-02-21 08:00 | 35230.5 | 6078.1 | 0 | 29152.8 | 0.4 | 0.5 | 0 | 0.3 | 3.8 | 9.9
2020-02-21 09:00 | 15286.9 | 8567.2 | 0 | 6719.9 | 0.4 | 0.5 | 0 | 0.2 | 3.8 | 2.3
2020-02-21 10:00 | 12124.2 | 10882.7 | 0 | 1241.7 | 0.4 | 0.4 | 0 | 0.2 | 3.8 | 0.4
2020-02-21 11:00 | 14431.1 | 12040.4 | 0 | 2390.9 | 0.4 | 0.5 | 0 | 0.2 | 3.7 | 0.8
2020-02-21 12:00 | 28736.3 | 11287.9 | 0 | 17448.6 | 0.4 | 0.5 | 0 | 0.2 | 3.8 | 5.9
2020-02-21 13:00 | 59616.1 | 9396.9 | 0 | 50219.5 | 0.4 | 0.5 | 0 | 0.2 | 3.8 | 17
2020-02-21 14:00 | 32566.8 | 6541.2 | 0 | 26025.9 | 0.4 | 0.4 | 0 | 0.3 | 3.8 | 8.8
2020-02-21 15:00 | 14104.9 | 4360.8 | 0 | 9744.5 | 0.4 | 0.5 | 0 | 0.3 | 3.9 | 3.3
2020-02-21 16:00 | 13704 | 2045.3 | 0 | 11659 | 0.4 | 0.5 | 0 | 0.2 | 3.9 | 3.9
2020-02-21 17:00 | 12914.4 | 212.3 | 0 | 12702.2 | 0.4 | 0.4 | 0 | 0.1 | 3.9 | 4.3
2020-02-21 18:00 | 15047.3 | 0 | 0 | 15047.4 | 0.4 | 0.4 | 0 | 0.1 | 3.8 | 5.1
2020-02-21 19:00 | 14741.3 | 0 | 0 | 14741.4 | 0.4 | 0.4 | 0 | 0.2 | 3.8 | 5
2020-02-21 20:00 | 16173.3 | 0 | 0 | 16173.5 | 0.4 | 0.4 | 0 | 0.2 | 3.8 | 5.5
2020-02-21 21:00 | 16290.8 | 0 | 0 | 16291 | 0.4 | 0.4 | 0 | 0.2 | 3.8 | 5.5
2020-02-21 22:00 | 15431.7 | 0 | 0 | 15432 | 0.4 | 0.5 | 0 | 0.3 | 3.8 | 5.2
2020-02-21 23:00 | 12392.3 | 0 | 0 | 12392.6 | 0.4 | 0.4 | 0 | 0.3 | 3.8 | 4.2
2020-02-22 | 8846.8 | 0 | 0 | 8847.1 | 0.4 | 0.4 | 0 | 0.3 | 3.8 | 3
2020-02-22 01:00 | 10753 | 0 | 0 | 10753.3 | 0.4 | 0.4 | 0 | 0.2 | 3.8 | 3.6
2020-02-22 02:00 | 10782.1 | 0 | 0 | 10782.4 | 0.4 | 0.5 | 0 | 0.3 | 3.8 | 3.7
2020-02-22 03:00 | 11025.7 | 0 | 0 | 11026 | 0.4 | 0.5 | 0 | 0.3 | 3.8 | 3.7
2020-02-22 04:00 | 10920 | 0 | 0 | 10920.2 | 0.4 | 0.4 | 0 | 0.2 | 3.7 | 3.7
2020-02-22 05:00 | 10975.7 | 19.3 | 0 | 10956.5 | 0.5 | 0.4 | 0 | 0.1 | 3.6 | 3.7
2020-02-22 06:00 | 29819.2 | 1582.2 | 0 | 28237.2 | 0.4 | 0.4 | 0 | 0.2 | 3.6 | 9.6
2020-02-22 07:00 | 34670.6 | 4283.6 | 0 | 30387.3 | 0.4 | 0.4 | 0 | 0.3 | 3.5 | 10.3
2020-02-22 08:00 | 34291.5 | 7100.8 | 0 | 27190.9 | 0.4 | 0.4 | 0 | 0.2 | 3.5 | 9.2
2020-02-22 09:00 | 14163.8 | 9358.3 | 0 | 4805.5 | 0.5 | 0.4 | 0 | 0.1 | 3.4 | 1.6
2020-02-22 10:00 | 10002.3 | 10612.5 | 0 | 0.1 | 0.1 | 1.1 | 0 | 609.5 | 4.2 | 0
2020-02-22 11:00 | 12741.1 | 9493.4 | 0 | 3247.7 | 0.5 | 0.4 | 0 | 0.1 | 4.1 | 1.1
2020-02-22 12:00 | 29909.4 | 8567.2 | 0 | 21342.2 | 0.5 | 0.4 | 0 | 0.1 | 4 | 7.2
2020-02-22 13:00 | 62438 | 6657 | 0 | 55781.2 | 0.4 | 0.5 | 0 | 0.1 | 4 | 18.9
2020-02-22 14:00 | 29545 | 4920.4 | 0 | 24624.7 | 0.5 | 0.4 | 0 | 0.1 | 3.9 | 8.3
2020-02-22 15:00 | 13534.8 | 2797.9 | 0 | 10737.1 | 0.4 | 0.5 | 0 | 0.1 | 3.9 | 3.6
2020-02-22 16:00 | 11891.3 | 1099.8 | 0 | 10791.8 | 0.4 | 0.5 | 0 | 0.3 | 4 | 3.7
2020-02-22 17:00 | 12704.3 | 96.5 | 0 | 12607.8 | 0.5 | 0.4 | 0 | 0.1 | 3.9 | 4.3
2020-02-22 18:00 | 14431.6 | 0 | 0 | 14431.8 | 0.4 | 0.4 | 0 | 0.2 | 3.9 | 4.9
2020-02-22 19:00 | 17291.4 | 0 | 0 | 17291.7 | 0.4 | 0.5 | 0 | 0.3 | 3.9 | 5.9
2020-02-22 20:00 | 17393.6 | 0 | 0 | 17393.9 | 0.4 | 0.4 | 0 | 0.3 | 3.8 | 5.9
2020-02-22 21:00 | 16823.5 | 0 | 0 | 16823.7 | 0.4 | 0.4 | 0 | 0.2 | 3.8 | 5.7
2020-02-22 22:00 | 15580.5 | 0 | 0 | 15580.8 | 0.4 | 0.5 | 0 | 0.2 | 3.8 | 5.3
2020-02-22 23:00 | 10962.5 | 0 | 0 | 10962.6 | 0.4 | 0.4 | 0 | 0.2 | 3.8 | 3.7
2020-02-23 | 11763.9 | 0 | 0 | 11764 | 0.4 | 0.4 | 0 | 0.1 | 3.8 | 4
2020-02-23 01:00 | 10501.8 | 0 | 0 | 10501.8 | 0.4 | 0.4 | 0 | 0.1 | 3.7 | 3.6
2020-02-23 02:00 | 10882.6 | 0 | 0 | 10882.9 | 0.4 | 0.5 | 0 | 0.2 | 3.7 | 3.7
2020-02-23 03:00 | 10681 | 0 | 0 | 10681.1 | 0.4 | 0.5 | 0 | 0.1 | 3.8 | 3.6
2020-02-23 04:00 | 11028.8 | 0 | 0 | 11029 | 0.4 | 0.5 | 0 | 0.1 | 3.8 | 3.7
2020-02-23 05:00 | 13020.3 | 0 | 0 | 13020.6 | 0.4 | 0.5 | 0 | 0.2 | 3.8 | 4.4
2020-02-23 06:00 | 29016.9 | 829.7 | 0 | 28187.4 | 0.4 | 0.4 | 0 | 0.2 | 3.8 | 9.5
2020-02-23 07:00 | 36984.2 | 2817.1 | 0 | 34167.1 | 0.4 | 0.4 | 0 | 0.1 | 3.8 | 11.6
2020-02-23 08:00 | 32443.8 | 5344.9 | 0 | 27099.1 | 0.5 | 0.4 | 0 | 0.1 | 3.7 | 9.2
2020-02-23 09:00 | 12324.7 | 7988.3 | 0 | 4336.4 | 0.4 | 0.5 | 0 | 0.1 | 3.7 | 1.5
2020-02-23 10:00 | 13231.1 | 9647.8 | 0 | 3583.5 | 0.4 | 0.5 | 0 | 0.1 | 3.7 | 1.2
2020-02-23 11:00 | 13211.6 | 9126.8 | 0 | 4084.9 | 0.4 | 0.5 | 0 | 0.1 | 3.7 | 1.4
2020-02-23 12:00 | 29719 | 7795.4 | 0 | 21923.7 | 0.5 | 0.4 | 0 | 0.1 | 3.6 | 7.4
2020-02-23 13:00 | 64438.6 | 6464 | 0 | 57975.2 | 0.2 | 0.7 | 0 | 0.1 | 4.1 | 19.6
2020-02-23 14:00 | 24896.5 | 4592.3 | 0 | 20304.2 | 0.4 | 0.4 | 0 | 0.1 | 4 | 6.9
2020-02-23 15:00 | 13142.4 | 2662.8 | 0 | 10479.6 | 0.4 | 0.4 | 0 | 0.1 | 3.9 | 3.6
2020-02-23 16:00 | 12803.4 | 1119.1 | 0 | 11684.4 | 0.4 | 0.4 | 0 | 0.1 | 3.9 | 4
2020-02-23 17:00 | 13001 | 57.9 | 0 | 12943.2 | 0.4 | 0.4 | 0 | 0.1 | 3.9 | 4.4
2020-02-23 18:00 | 11153.6 | 0 | 0 | 11153.7 | 0.4 | 0.4 | 0 | 0.1 | 3.9 | 3.8
2020-02-23 19:00 | 18703.3 | 0 | 0 | 18703.4 | 0.4 | 0.5 | 0 | 0.1 | 3.9 | 6.3
2020-02-23 20:00 | 17280 | 0 | 0 | 17280.2 | 0.4 | 0.5 | 0 | 0.1 | 3.9 | 5.9
2020-02-23 21:00 | 17246.3 | 0 | 0 | 17246.3 | 0.4 | 0.4 | 0 | 0.1 | 3.9 | 5.8
2020-02-23 22:00 | 15799.5 | 0 | 0 | 15799.6 | 0.4 | 0.4 | 0 | 0.1 | 3.8 | 5.4
2020-02-23 23:00 | 8931.2 | 0 | 0 | 8931.3 | 0.4 | 0.5 | 0 | 0.1 | 3.8 | 3
2020-02-24 | 12441.1 | 0 | 0 | 12441.2 | 0.4 | 0.4 | 0 | 0.1 | 3.8 | 4.2
2020-02-24 01:00 | 10689.7 | 0 | 0 | 10689.8 | 0.4 | 0.4 | 0 | 0.1 | 3.8 | 3.6
2020-02-24 02:00 | 10869.8 | 0 | 0 | 10869.8 | 0.4 | 0.4 | 0 | 0.1 | 3.7 | 3.7
2020-02-24 03:00 | 11020.8 | 0 | 0 | 11020.9 | 0.4 | 0.4 | 0 | 0.1 | 3.7 | 3.7
2020-02-24 04:00 | 11062.1 | 0 | 0 | 11062.3 | 0.4 | 0.5 | 0 | 0.1 | 3.8 | 3.7
2020-02-24 05:00 | 12431.4 | 0 | 0 | 12431.6 | 0.4 | 0.5 | 0 | 0.2 | 3.8 | 4.2
2020-02-24 06:00 | 26274.4 | 810.4 | 0 | 25464.1 | 0.4 | 0.4 | 0 | 0.1 | 3.8 | 8.6
2020-02-24 07:00 | 35016.9 | 2701.4 | 0 | 32315.7 | 0.4 | 0.4 | 0 | 0.1 | 3.8 | 10.9
2020-02-24 08:00 | 34626.4 | 4399.4 | 0 | 30227.1 | 0.4 | 0.4 | 0 | 0.1 | 3.7 | 10.2
2020-02-24 09:00 | 16105.4 | 5557.1 | 0 | 10548.4 | 0.4 | 0.5 | 0 | 0.1 | 3.7 | 3.6
2020-02-24 10:00 | 11439.1 | 6483.3 | 0 | 4956 | 0.4 | 0.5 | 0 | 0.1 | 3.8 | 1.7
2020-02-24 11:00 | 13605.1 | 7698.9 | 0 | 5906.4 | 0.4 | 0.5 | 0 | 0.1 | 3.8 | 2
2020-02-24 12:00 | 28881.7 | 8181.3 | 0 | 20700.4 | 0.4 | 0.4 | 0 | 0.1 | 3.8 | 7
2020-02-24 13:00 | 62695.9 | 6965.7 | 0 | 55730.5 | 0.4 | 0.5 | 0 | 0.1 | 3.8 | 18.9
2020-02-24 14:00 | 29370.7 | 4746.7 | 0 | 24624.1 | 0.4 | 0.4 | 0 | 0.1 | 3.8 | 8.3
2020-02-24 15:00 | 11404.9 | 2527.7 | 0 | 8877.5 | 0.4 | 0.5 | 0 | 0.2 | 3.9 | 3
2020-02-24 16:00 | 12237.7 | 868.3 | 0 | 11369.5 | 0.4 | 0.5 | 0 | 0.1 | 3.9 | 3.9
2020-02-24 17:00 | 11059.9 | 77.2 | 0 | 10982.8 | 0.4 | 0.4 | 0 | 0.1 | 3.9 | 3.7
2020-02-24 18:00 | 10749.3 | 0 | 0 | 10749.5 | 0.4 | 0.4 | 0 | 0.1 | 3.9 | 3.6
2020-02-24 19:00 | 15841.9 | 0 | 0 | 15842 | 0.4 | 0.4 | 0 | 0.1 | 3.9 | 5.4
2020-02-24 20:00 | 17303.8 | 0 | 0 | 17303.9 | 0.4 | 0.4 | 0 | 0.1 | 3.9 | 5.9
2020-02-24 21:00 | 16494.7 | 0 | 0 | 16494.7 | 0.4 | 0.4 | 0 | 0.1 | 3.8 | 5.6
2020-02-24 22:00 | 15694.9 | 0 | 0 | 15694.9 | 0.4 | 0.4 | 0 | 0.1 | 3.8 | 5.3
2020-02-24 23:00 | 9923.3 | 0 | 0 | 9923.4 | 0.4 | 0.4 | 0 | 0.1 | 3.7 | 3.4
2020-02-25 | 11592.5 | 0 | 0 | 11592.7 | 0.4 | 0.5 | 0 | 0.1 | 3.8 | 3.9
2020-02-25 01:00 | 10068.3 | 0 | 0 | 10068.5 | 0.4 | 0.5 | 0 | 0.1 | 3.8 | 3.4
2020-02-25 02:00 | 10671.2 | 0 | 0 | 10671.3 | 0.4 | 0.4 | 0 | 0.1 | 3.8 | 3.6
2020-02-25 03:00 | 10716.5 | 0 | 0 | 10716.6 | 0.4 | 0.4 | 0 | 0.1 | 3.8 | 3.6
2020-02-25 04:00 | 10474.7 | 0 | 0 | 10474.8 | 0.4 | 0.4 | 0 | 0.1 | 3.7 | 3.5
2020-02-25 05:00 | 13756.7 | 0 | 0 | 13756.9 | 0.4 | 0.5 | 0 | 0.1 | 3.8 | 4.7
2020-02-25 06:00 | 28874.8 | 1196.3 | 0 | 27678.7 | 0.4 | 0.5 | 0 | 0.2 | 3.8 | 9.4
2020-02-25 07:00 | 31697 | 3897.7 | 0 | 27799.4 | 0.4 | 0.5 | 0 | 0.1 | 3.8 | 9.4
2020-02-25 08:00 | 36099.6 | 6965.7 | 0 | 29133.9 | 0.5 | 0.4 | 0 | 0.1 | 3.8 | 9.9
2020-02-25 09:00 | 14879.6 | 9165.4 | 0 | 5714.4 | 0.4 | 0.5 | 0 | 0.1 | 3.8 | 1.9
2020-02-25 10:00 | 12752 | 10496.8 | 0 | 2255.3 | 0.4 | 0.4 | 0 | 0.1 | 3.8 | 0.8
2020-02-25 11:00 | 12978.9 | 10593.2 | 0 | 2385.8 | 0.4 | 0.4 | 0 | 0.1 | 3.8 | 0.8
2020-02-25 12:00 | 27949.9 | 9300.4 | 0 | 18649.6 | 0.4 | 0.4 | 0 | 0.1 | 3.7 | 6.3
2020-02-25 13:00 | 63297.6 | 6985 | 0 | 56312.9 | 0.5 | 0.6 | 0 | 0.1 | 3.9 | 19.1
2020-02-25 14:00 | 25248 | 4592.3 | 0 | 20655.8 | 0.4 | 0.4 | 0 | 0.1 | 3.8 | 7
2020-02-25 15:00 | 14136.5 | 2585.6 | 0 | 11551.1 | 0.4 | 0.5 | 0 | 0.1 | 3.8 | 3.9
2020-02-25 16:00 | 12077.4 | 964.8 | 0 | 11112.9 | 0.4 | 0.5 | 0 | 0.2 | 3.9 | 3.8
2020-02-25 17:00 | 11625.9 | 77.2 | 0 | 11548.9 | 0.4 | 0.5 | 0 | 0.1 | 3.9 | 3.9
2020-02-25 18:00 | 14926 | 0 | 0 | 14926.2 | 0.4 | 0.5 | 0 | 0.1 | 3.9 | 5.1
2020-02-25 19:00 | 17380 | 0 | 0 | 17380.2 | 0.4 | 0.4 | 0 | 0.1 | 3.9 | 5.9
2020-02-25 20:00 | 16460.7 | 0 | 0 | 16460.8 | 0.4 | 0.4 | 0 | 0.1 | 3.9 | 5.6
2020-02-25 21:00 | 16513.4 | 0 | 0 | 16513.4 | 0.4 | 0.4 | 0 | 0.1 | 3.9 | 5.6
2020-02-25 22:00 | 15254.5 | 0 | 0 | 15254.5 | 0.4 | 0.4 | 0 | 0.1 | 3.8 | 5.2
2020-02-25 23:00 | 11770.8 | 0 | 0 | 11770.8 | 0.4 | 0.4 | 0 | 0.1 | 3.8 | 4
2020-02-26 | 11646.5 | 0 | 0 | 11646.6 | 0.4 | 0.4 | 0 | 0.1 | 3.8 | 3.9
2020-02-26 01:00 | 10584.1 | 0 | 0 | 10584.2 | 0.4 | 0.4 | 0 | 0.1 | 3.7 | 3.6
2020-02-26 02:00 | 10508.5 | 0 | 0 | 10508.5 | 0.4 | 0.4 | 0 | 0.1 | 3.7 | 3.6
2020-02-26 03:00 | 10682.8 | 0 | 0 | 10682.9 | 0.4 | 0.4 | 0 | 0.1 | 3.7 | 3.6
2020-02-26 04:00 | 10653.3 | 0 | 0 | 10653.4 | 0.4 | 0.4 | 0 | 0.1 | 3.6 | 3.6
2020-02-26 05:00 | 14194.3 | 0 | 0 | 14194.4 | 0.4 | 0.4 | 0 | 0.1 | 3.6 | 4.8
2020-02-26 06:00 | 31810.1 | 1273.5 | 0 | 30536.7 | 0.4 | 0.4 | 0 | 0.1 | 3.6 | 10.3
2020-02-26 07:00 | 38563.1 | 4341.5 | 0 | 34221.7 | 0.5 | 0.4 | 0 | 0.1 | 3.5 | 11.6
2020-02-26 08:00 | 31424.6 | 7351.6 | 0 | 24073 | 0.5 | 0.4 | 0 | 0.1 | 3.3 | 8.2
2020-02-26 09:00 | 15420 | 8335.7 | 0 | 7084.4 | 0.5 | 0.4 | 0 | 0.1 | 3.2 | 2.4
2020-02-26 10:00 | 9480.6 | 10438.9 | 0 | 0.2 | 0.1 | 1.1 | 0 | 957.5 | 4.2 | 0
2020-02-26 11:00 | 13350.5 | 12252.7 | 0 | 1097.9 | 0.5 | 0.4 | 0 | 0.1 | 4 | 0.4
2020-02-26 12:00 | 29642.2 | 11133.5 | 0 | 18508.7 | 0.5 | 0.4 | 0 | 0.1 | 3.9 | 6.3
2020-02-26 13:00 | 65668.6 | 8625.1 | 0 | 57043.9 | 0.3 | 0.6 | 0 | 0.1 | 4.2 | 19.3
2020-02-26 14:00 | 27351.1 | 5306.3 | 0 | 22044.8 | 0.5 | 0.4 | 0 | 0.1 | 4 | 7.5
2020-02-26 15:00 | 13776.3 | 2701.4 | 0 | 11075 | 0.5 | 0.4 | 0 | 0.1 | 3.9 | 3.8
2020-02-26 16:00 | 10300.9 | 906.9 | 0 | 9394.2 | 0.4 | 0.5 | 0 | 0.1 | 4 | 3.2
2020-02-26 17:00 | 15453.5 | 96.5 | 0 | 15357.3 | 0.4 | 0.5 | 0 | 0.2 | 4 | 5.2
2020-02-26 18:00 | 15197.2 | 0 | 0 | 15197.3 | 0.4 | 0.4 | 0 | 0.1 | 4 | 5.1
2020-02-26 19:00 | 17773.7 | 0 | 0 | 17773.8 | 0.4 | 0.4 | 0 | 0.1 | 3.9 | 6
2020-02-26 20:00 | 17555.6 | 0 | 0 | 17555.7 | 0.4 | 0.4 | 0 | 0.1 | 3.8 | 5.9
2020-02-26 21:00 | 16314.1 | 0 | 0 | 16314.2 | 0.4 | 0.4 | 0 | 0.1 | 3.8 | 5.5
2020-02-26 22:00 | 15514.7 | 0 | 0 | 15514.8 | 0.4 | 0.4 | 0 | 0.1 | 3.8 | 5.3
2020-02-26 23:00 | 9334.3 | 0 | 0 | 9334.6 | 0.4 | 0.5 | 0 | 0.1 | 3.9 | 3.2
2020-02-27 | 12437.3 | 0 | 0 | 12437.3 | 0.4 | 0.4 | 0 | 0.1 | 3.8 | 4.2
2020-02-27 01:00 | 10515.1 | 0 | 0 | 10515.2 | 0.4 | 0.4 | 0 | 0.1 | 3.8 | 3.6
2020-02-27 02:00 | 10886.9 | 0 | 0 | 10887.1 | 0.4 | 0.5 | 0 | 0.1 | 3.8 | 3.7
2020-02-27 03:00 | 11011.5 | 0 | 0 | 11011.6 | 0.4 | 0.5 | 0 | 0.1 | 3.8 | 3.7
2020-02-27 04:00 | 10828 | 0 | 0 | 10828.1 | 0.4 | 0.4 | 0 | 0.1 | 3.8 | 3.7
2020-02-27 05:00 | 12619.2 | 0 | 0 | 12619.3 | 0.4 | 0.4 | 0 | 0.1 | 3.8 | 4.3
2020-02-27 06:00 | 29079.2 | 1389.3 | 0 | 27690.1 | 0.4 | 0.5 | 0 | 0.1 | 3.8 | 9.4
2020-02-27 07:00 | 39387.3 | 4206.4 | 0 | 35181 | 0.4 | 0.4 | 0 | 0.1 | 3.8 | 11.9
2020-02-27 08:00 | 32775.5 | 6618.4 | 0 | 26157.2 | 0.4 | 0.4 | 0 | 0.1 | 3.8 | 8.9
2020-02-27 09:00 | 14039 | 8760.2 | 0 | 5279.1 | 0.4 | 0.5 | 0 | 0.1 | 3.8 | 1.8
2020-02-27 10:00 | 12576 | 10651.1 | 0 | 1924.9 | 0.4 | 0.4 | 0 | 0.1 | 3.8 | 0.7
2020-02-27 11:00 | 13222.6 | 10554.6 | 0 | 2668 | 0.4 | 0.4 | 0 | 0.1 | 3.7 | 0.9
2020-02-27 12:00 | 27369 | 9551.3 | 0 | 17817.8 | 0.4 | 0.4 | 0 | 0.1 | 3.7 | 6
2020-02-27 13:00 | 64383.9 | 8567.2 | 0 | 55817 | 0.3 | 0.5 | 0 | 0.1 | 3.9 | 18.9
2020-02-27 14:00 | 29647.6 | 5904.4 | 0 | 23743.2 | 0.4 | 0.4 | 0 | 0.1 | 3.9 | 8
2020-02-27 15:00 | 13551.1 | 3569.7 | 0 | 9981.6 | 0.4 | 0.5 | 0 | 0.1 | 3.9 | 3.4
2020-02-27 16:00 | 11602.6 | 1389.3 | 0 | 10213.6 | 0.4 | 0.5 | 0 | 0.1 | 3.9 | 3.5
2020-02-27 17:00 | 12272.9 | 96.5 | 0 | 12176.5 | 0.4 | 0.4 | 0 | 0.1 | 3.9 | 4.1
2020-02-27 18:00 | 10457.4 | 0 | 0 | 10457.5 | 0.4 | 0.4 | 0 | 0.1 | 3.9 | 3.5
2020-02-27 19:00 | 14765.7 | 0 | 0 | 14765.7 | 0.4 | 0.4 | 0 | 0.1 | 3.8 | 5
2020-02-27 20:00 | 16899.8 | 0 | 0 | 16899.8 | 0.4 | 0.4 | 0 | 0.1 | 3.8 | 5.7
2020-02-27 21:00 | 17302.5 | 0 | 0 | 17302.6 | 0.4 | 0.4 | 0 | 0.1 | 3.8 | 5.9
2020-02-27 22:00 | 16017.5 | 0 | 0 | 16017.6 | 0.4 | 0.5 | 0 | 0.1 | 3.8 | 5.4
2020-02-27 23:00 | 12765.1 | 0 | 0 | 12765.2 | 0.4 | 0.4 | 0 | 0.1 | 3.8 | 4.3
2020-02-28 | 11841.8 | 0 | 0 | 11841.8 | 0.4 | 0.4 | 0 | 0.1 | 3.8 | 4
2020-02-28 01:00 | 10730.4 | 0 | 0 | 10730.4 | 0.4 | 0.4 | 0 | 0.1 | 3.8 | 3.6
2020-02-28 02:00 | 10808.2 | 0 | 0 | 10808.3 | 0.4 | 0.4 | 0 | 0.1 | 3.7 | 3.7
2020-02-28 03:00 | 11350.9 | 0 | 0 | 11351 | 0.4 | 0.4 | 0 | 0.1 | 3.7 | 3.8
2020-02-28 04:00 | 11437.8 | 0 | 0 | 11437.9 | 0.4 | 0.5 | 0 | 0.1 | 3.8 | 3.9
2020-02-28 05:00 | 12794.6 | 0 | 0 | 12794.8 | 0.4 | 0.5 | 0 | 0.1 | 3.8 | 4.3
2020-02-28 06:00 | 28643.1 | 1119.1 | 0 | 27524.1 | 0.4 | 0.4 | 0 | 0.1 | 3.8 | 9.3
2020-02-28 07:00 | 38174.1 | 3260.9 | 0 | 34913.2 | 0.4 | 0.4 | 0 | 0.1 | 3.7 | 11.8
2020-02-28 08:00 | 33461.8 | 4920.4 | 0 | 28541.5 | 0.4 | 0.4 | 0 | 0.1 | 3.7 | 9.7
2020-02-28 09:00 | 14591.7 | 4457.3 | 0 | 10134.6 | 0.4 | 0.5 | 0 | 0.1 | 3.7 | 3.4
2020-02-28 10:00 | 13385.1 | 5190.5 | 0 | 8194.8 | 0.4 | 0.5 | 0 | 0.1 | 3.8 | 2.8
2020-02-28 11:00 | 14968.7 | 6579.8 | 0 | 8389.1 | 0.4 | 0.5 | 0 | 0.1 | 3.8 | 2.8
2020-02-28 12:00 | 29321.5 | 6985 | 0 | 22336.6 | 0.4 | 0.4 | 0 | 0.1 | 3.7 | 7.6
2020-02-28 13:00 | 57852.6 | 6136 | 0 | 51717 | 0.3 | 0.5 | 0 | 0.1 | 3.9 | 17.5
2020-02-28 14:00 | 25807.8 | 5248.4 | 0 | 20559.4 | 0.4 | 0.4 | 0 | 0.1 | 3.9 | 7
2020-02-28 15:00 | 14694.5 | 3415.3 | 0 | 11279.4 | 0.4 | 0.5 | 0 | 0.1 | 3.8 | 3.8
2020-02-28 16:00 | 12603.5 | 1485.8 | 0 | 11117.9 | 0.4 | 0.5 | 0 | 0.1 | 3.9 | 3.8
2020-02-28 17:00 | 12938.1 | 96.5 | 0 | 12841.7 | 0.4 | 0.4 | 0 | 0.1 | 3.8 | 4.4
2020-02-28 18:00 | 15670.4 | 0 | 0 | 15670.5 | 0.4 | 0.5 | 0 | 0.1 | 3.8 | 5.3
2020-02-28 19:00 | 17393.7 | 0 | 0 | 17393.9 | 0.4 | 0.5 | 0 | 0.1 | 3.9 | 5.9
2020-02-28 20:00 | 16486.6 | 0 | 0 | 16486.7 | 0.4 | 0.4 | 0 | 0.1 | 3.8 | 5.6
2020-02-28 21:00 | 15973.7 | 0 | 0 | 15973.9 | 0.4 | 0.5 | 0 | 0.1 | 3.9 | 5.4
2020-02-28 22:00 | 15197.6 | 0 | 0 | 15197.8 | 0.4 | 0.4 | 0 | 0.1 | 3.9 | 5.1
2020-02-28 23:00 | 8824.7 | 0 | 0 | 8824.8 | 0.4 | 0.4 | 0 | 0.1 | 3.9 | 3
2020-02-29 | 12609.5 | 0 | 0 | 12609.6 | 0.4 | 0.4 | 0 | 0.1 | 3.8 | 4.3
2020-02-29 01:00 | 10793.5 | 0 | 0 | 10793.6 | 0.4 | 0.4 | 0 | 0.1 | 3.8 | 3.7
2020-02-29 02:00 | 10817.3 | 0 | 0 | 10817.3 | 0.4 | 0.4 | 0 | 0.1 | 3.8 | 3.7
2020-02-29 03:00 | 10940.9 | 0 | 0 | 10941 | 0.4 | 0.4 | 0 | 0.1 | 3.8 | 3.7
2020-02-29 04:00 | 10984.4 | 0 | 0 | 10984.5 | 0.4 | 0.4 | 0 | 0.1 | 3.7 | 3.7
2020-02-29 05:00 | 13060.8 | 0 | 0 | 13061 | 0.4 | 0.5 | 0 | 0.1 | 3.8 | 4.4
2020-02-29 06:00 | 27794.1 | 1582.2 | 0 | 26212.1 | 0.4 | 0.5 | 0 | 0.1 | 3.8 | 8.9
2020-02-29 07:00 | 36638.6 | 4823.9 | 0 | 31814.8 | 0.4 | 0.4 | 0 | 0.1 | 3.8 | 10.8
2020-02-29 08:00 | 34753.6 | 7177.9 | 0 | 27575.7 | 0.4 | 0.4 | 0 | 0.1 | 3.7 | 9.3
2020-02-29 09:00 | 13747.9 | 9107.5 | 0 | 4640.6 | 0.4 | 0.5 | 0 | 0.1 | 3.7 | 1.6
2020-02-29 10:00 | 12084.8 | 9860 | 0 | 2224.9 | 0.4 | 0.5 | 0 | 0.1 | 3.7 | 0.8
2020-02-29 11:00 | 13243.5 | 10226.6 | 0 | 3017 | 0.4 | 0.5 | 0 | 0.1 | 3.7 | 1
2020-02-29 12:00 | 28782 | 9242.6 | 0 | 19539.5 | 0.4 | 0.4 | 0 | 0.1 | 3.7 | 6.6
2020-02-29 13:00 | 64575.2 | 7737.5 | 0 | 56838.2 | 0.3 | 0.7 | 0 | 0.1 | 4 | 19.3
2020-02-29 14:00 | 28616.6 | 5846.5 | 0 | 22770.1 | 0.4 | 0.4 | 0 | 0.1 | 3.9 | 7.7
2020-02-29 15:00 | 13801.2 | 3724 | 0 | 10077.4 | 0.4 | 0.5 | 0 | 0.1 | 3.9 | 3.4
2020-02-29 16:00 | 11505.1 | 1505.1 | 0 | 10000.2 | 0.4 | 0.5 | 0 | 0.1 | 4 | 3.4
2020-02-29 17:00 | 12689 | 115.8 | 0 | 12573.3 | 0.4 | 0.4 | 0 | 0.1 | 3.9 | 4.3
2020-02-29 18:00 | 14345.4 | 0 | 0 | 14345.5 | 0.4 | 0.4 | 0 | 0.1 | 3.9 | 4.9
2020-02-29 19:00 | 16857.1 | 0 | 0 | 16857.2 | 0.4 | 0.4 | 0 | 0.1 | 3.9 | 5.7
2020-02-29 20:00 | 16429 | 0 | 0 | 16429 | 0.4 | 0.4 | 0 | 0.1 | 3.8 | 5.6
2020-02-29 21:00 | 16677.8 | 0 | 0 | 16677.9 | 0.4 | 0.4 | 0 | 0.1 | 3.8 | 5.6
2020-02-29 22:00 | 15905.5 | 0 | 0 | 15905.6 | 0.4 | 0.4 | 0 | 0.1 | 3.8 | 5.4
2020-02-29 23:00 | 12890.2 | 0 | 0 | 12890.3 | 0.4 | 0.4 | 0 | 0.1 | 3.7 | 4.4
2020-03-01 | 9315.6 | 0 | 0 | 9315.7 | 0.4 | 0.4 | 0 | 0.1 | 3.7 | 3.2
2020-03-01 01:00 | 9934.3 | 0 | 0 | 9934.5 | 0.4 | 0.5 | 0 | 0.1 | 3.8 | 3.4
2020-03-01 02:00 | 10098.7 | 0 | 0 | 10098.8 | 0.4 | 0.4 | 0 | 0.1 | 3.8 | 3.4
2020-03-01 03:00 | 10639.2 | 0 | 0 | 10639.3 | 0.4 | 0.4 | 0 | 0.1 | 3.7 | 3.6
2020-03-01 04:00 | 10438.1 | 0 | 0 | 10438.4 | 0.4 | 0.5 | 0 | 0.2 | 3.7 | 3.5
2020-03-01 05:00 | 12599.9 | 0 | 0 | 12600.2 | 0.4 | 0.5 | 0 | 0.1 | 3.8 | 4.3
2020-03-01 06:00 | 31672 | 578.9 | 0 | 31093.3 | 0.4 | 0.4 | 0 | 0.1 | 3.8 | 10.5
2020-03-01 07:00 | 38543.6 | 2064.6 | 0 | 36479.1 | 0.5 | 0.4 | 0 | 0.1 | 3.8 | 12.4
2020-03-01 08:00 | 32207.9 | 3917 | 0 | 28291.1 | 0.4 | 0.4 | 0 | 0.1 | 3.7 | 9.6
2020-03-01 09:00 | 14981.7 | 5692.2 | 0 | 9289.6 | 0.4 | 0.4 | 0 | 0.1 | 3.7 | 3.1
2020-03-01 10:00 | 12748.5 | 7428.8 | 0 | 5319.9 | 0.4 | 0.5 | 0 | 0.1 | 3.8 | 1.8
2020-03-01 11:00 | 12491.9 | 7853.3 | 0 | 4638.8 | 0.4 | 0.5 | 0 | 0.1 | 3.8 | 1.6
2020-03-01 12:00 | 26745.7 | 7197.2 | 0 | 19548.5 | 0.4 | 0.4 | 0 | 0.1 | 3.8 | 6.6
2020-03-01 13:00 | 59969.6 | 6637.7 | 0 | 53332.2 | 0.3 | 0.5 | 0 | 0.1 | 3.9 | 18.1
2020-03-01 14:00 | 34375.9 | 4920.4 | 0 | 29455.6 | 0.4 | 0.4 | 0 | 0.1 | 3.9 | 10
2020-03-01 15:00 | 13928.3 | 2952.2 | 0 | 10976.2 | 0.4 | 0.5 | 0 | 0.1 | 3.9 | 3.7
2020-03-01 16:00 | 12758.2 | 926.2 | 0 | 11832.2 | 0.4 | 0.5 | 0 | 0.1 | 3.9 | 4
2020-03-01 17:00 | 10627.5 | 77.2 | 0 | 10550.4 | 0.4 | 0.4 | 0 | 0.1 | 3.9 | 3.6
2020-03-01 18:00 | 15442.4 | 0 | 0 | 15442.5 | 0.4 | 0.4 | 0 | 0.1 | 3.9 | 5.2
2020-03-01 19:00 | 16365.4 | 0 | 0 | 16365.4 | 0.4 | 0.4 | 0 | 0 | 3.8 | 5.5
2020-03-01 20:00 | 16427.3 | 0 | 0 | 16427.3 | 0.4 | 0.4 | 0 | 0.1 | 3.8 | 5.6
2020-03-01 21:00 | 17332 | 0 | 0 | 17332.1 | 0.4 | 0.4 | 0 | 0.1 | 3.8 | 5.9
2020-03-01 22:00 | 15786.3 | 0 | 0 | 15786.5 | 0.4 | 0.5 | 0 | 0.1 | 3.8 | 5.3
2020-03-01 23:00 | 10352.8 | 0 | 0 | 10352.9 | 0.4 | 0.5 | 0 | 0.1 | 3.8 | 3.5
2020-03-02 | 9181.8 | 0 | 0 | 9181.9 | 0.4 | 0.4 | 0 | 0.1 | 3.8 | 3.1
2020-03-02 01:00 | 10343.9 | 0 | 0 | 10344 | 0.4 | 0.4 | 0 | 0.1 | 3.8 | 3.5
2020-03-02 02:00 | 10509.2 | 0 | 0 | 10509.3 | 0.4 | 0.4 | 0 | 0.1 | 3.8 | 3.6
2020-03-02 03:00 | 11276.6 | 0 | 0 | 11276.7 | 0.4 | 0.4 | 0 | 0.1 | 3.8 | 3.8
2020-03-02 04:00 | 11068.6 | 0 | 0 | 11068.7 | 0.4 | 0.4 | 0 | 0.1 | 3.8 | 3.7
2020-03-02 05:00 | 11375.2 | 0 | 0 | 11375.2 | 0.4 | 0.4 | 0 | 0.1 | 3.7 | 3.9
2020-03-02 06:00 | 27962.5 | 1099.8 | 0 | 26862.8 | 0.4 | 0.5 | 0 | 0.1 | 3.8 | 9.1
2020-03-02 07:00 | 38644.8 | 3627.6 | 0 | 35017.4 | 0.4 | 0.4 | 0 | 0.1 | 3.8 | 11.9
2020-03-02 08:00 | 33759.2 | 6020.2 | 0 | 27739.1 | 0.4 | 0.4 | 0 | 0.1 | 3.7 | 9.4
2020-03-02 09:00 | 13429.1 | 8026.9 | 0 | 5402.3 | 0.4 | 0.5 | 0 | 0.1 | 3.8 | 1.8
2020-03-02 10:00 | 13208.4 | 9860 | 0 | 3348.5 | 0.4 | 0.5 | 0 | 0.1 | 3.8 | 1.1
2020-03-02 11:00 | 12076.5 | 9223.3 | 0 | 2853.3 | 0.4 | 0.5 | 0 | 0.1 | 3.8 | 1
2020-03-02 12:00 | 29357.2 | 8374.3 | 0 | 20983 | 0.4 | 0.4 | 0 | 0.1 | 3.7 | 7.1
2020-03-02 13:00 | 63438.5 | 7467.4 | 0 | 55971.4 | 0.3 | 0.5 | 0 | 0.1 | 3.9 | 19
2020-03-02 14:00 | 26690.8 | 6136 | 0 | 20554.9 | 0.5 | 0.4 | 0 | 0.1 | 3.8 | 7
2020-03-02 15:00 | 14638.6 | 3936.3 | 0 | 10702.4 | 0.4 | 0.4 | 0 | 0.1 | 3.8 | 3.6
2020-03-02 16:00 | 9799.8 | 1678.7 | 0 | 8121.4 | 0.4 | 0.5 | 0 | 0.2 | 3.9 | 2.8
2020-03-02 17:00 | 12547.9 | 154.4 | 0 | 12393.7 | 0.4 | 0.4 | 0 | 0.1 | 3.9 | 4.2
2020-03-02 18:00 | 10780.8 | 0 | 0 | 10780.9 | 0.4 | 0.4 | 0 | 0.1 | 3.9 | 3.7
2020-03-02 19:00 | 14427.4 | 0 | 0 | 14427.6 | 0.4 | 0.4 | 0 | 0.1 | 3.8 | 4.9
2020-03-02 20:00 | 16561.5 | 0 | 0 | 16561.6 | 0.4 | 0.4 | 0 | 0.1 | 3.8 | 5.6
2020-03-02 21:00 | 17109.6 | 0 | 0 | 17109.8 | 0.4 | 0.4 | 0 | 0.1 | 3.8 | 5.8
2020-03-02 22:00 | 15420 | 0 | 0 | 15420.1 | 0.4 | 0.4 | 0 | 0.1 | 3.8 | 5.2
2020-03-02 23:00 | 11911.5 | 0 | 0 | 11911.6 | 0.4 | 0.4 | 0 | 0.1 | 3.8 | 4
2020-03-03 | 9948.6 | 0 | 0 | 9948.8 | 0.4 | 0.4 | 0 | 0.1 | 3.8 | 3.4
2020-03-03 01:00 | 10607.7 | 0 | 0 | 10607.8 | 0.4 | 0.4 | 0 | 0.1 | 3.8 | 3.6
2020-03-03 02:00 | 10541.4 | 0 | 0 | 10541.5 | 0.4 | 0.5 | 0 | 0.1 | 3.8 | 3.6
2020-03-03 03:00 | 10915.5 | 0 | 0 | 10915.7 | 0.4 | 0.5 | 0 | 0.1 | 3.8 | 3.7
2020-03-03 04:00 | 10819.8 | 0 | 0 | 10819.9 | 0.4 | 0.5 | 0 | 0.1 | 3.8 | 3.7
2020-03-03 05:00 | 9663.2 | 0 | 0 | 9663.4 | 0.4 | 0.5 | 0 | 0.2 | 3.9 | 3.3
2020-03-03 06:00 | 29137.6 | 1562.9 | 0 | 27574.9 | 0.4 | 0.5 | 0 | 0.2 | 3.9 | 9.3
2020-03-03 07:00 | 37221 | 4766 | 0 | 32455.1 | 0.4 | 0.4 | 0 | 0.1 | 3.9 | 11
2020-03-03 08:00 | 35641.9 | 8026.9 | 0 | 27615.1 | 0.4 | 0.4 | 0 | 0.1 | 3.8 | 9.4
2020-03-03 09:00 | 14287.4 | 10844.1 | 0 | 3443.4 | 0.5 | 0.5 | 0 | 0.1 | 3.8 | 1.2
2020-03-03 10:00 | 12820.4 | 12407 | 0 | 413.4 | 0.5 | 0.4 | 0 | 0.1 | 3.7 | 0.1
2020-03-03 11:00 | 13021.2 | 12580.7 | 0 | 440.6 | 0.4 | 0.4 | 0 | 0.1 | 3.7 | 0.1
2020-03-03 12:00 | 26811.6 | 10940.6 | 0 | 15871.1 | 0.4 | 0.5 | 0 | 0.1 | 3.7 | 5.4
2020-03-03 13:00 | 61661.4 | 7602.4 | 0 | 54059.2 | 0.4 | 0.5 | 0 | 0.1 | 3.8 | 18.3
2020-03-03 14:00 | 29982 | 4978.2 | 0 | 25003.9 | 0.4 | 0.4 | 0 | 0.2 | 3.8 | 8.5
2020-03-03 15:00 | 13269.9 | 3125.9 | 0 | 10144.2 | 0.4 | 0.5 | 0 | 0.1 | 3.8 | 3.4
2020-03-03 16:00 | 11851.1 | 1234.9 | 0 | 10616.4 | 0.4 | 0.5 | 0 | 0.2 | 3.9 | 3.6
2020-03-03 17:00 | 11342.5 | 77.2 | 0 | 11265.5 | 0.4 | 0.5 | 0 | 0.1 | 3.9 | 3.8
2020-03-03 18:00 | 12151.4 | 0 | 0 | 12151.7 | 0.4 | 0.5 | 0 | 0.1 | 4 | 4.1
2020-03-03 19:00 | 14107 | 0 | 0 | 14107.1 | 0.4 | 0.4 | 0 | 0.1 | 3.9 | 4.8
2020-03-03 20:00 | 16793.4 | 0 | 0 | 16793.5 | 0.5 | 0.4 | 0 | 0.1 | 3.8 | 5.7
2020-03-03 21:00 | 16993 | 0 | 0 | 16993.1 | 0.4 | 0.4 | 0 | 0.1 | 3.8 | 5.8
2020-03-03 22:00 | 15896.5 | 0 | 0 | 15896.5 | 0.4 | 0.4 | 0 | 0.1 | 3.7 | 5.4
2020-03-03 23:00 | 12825 | 0 | 0 | 12825.1 | 0.4 | 0.4 | 0 | 0.1 | 3.7 | 4.3
2020-03-04 | 11225.1 | 0 | 0 | 11225.4 | 0.4 | 0.5 | 0 | 0.2 | 3.8 | 3.8
2020-03-04 01:00 | 10851.9 | 0 | 0 | 10852.2 | 0.4 | 0.5 | 0 | 0.2 | 3.9 | 3.7
2020-03-04 02:00 | 10644.9 | 0 | 0 | 10645 | 0.4 | 0.4 | 0 | 0.1 | 3.9 | 3.6
2020-03-04 03:00 | 10895.2 | 0 | 0 | 10895.3 | 0.4 | 0.4 | 0 | 0.1 | 3.8 | 3.7
2020-03-04 04:00 | 11024.2 | 0 | 0 | 11024.2 | 0.4 | 0.4 | 0 | 0.1 | 3.8 | 3.7
2020-03-04 05:00 | 10644.3 | 0 | 0 | 10644.4 | 0.4 | 0.4 | 0 | 0.1 | 3.8 | 3.6
2020-03-04 06:00 | 28992.8 | 906.9 | 0 | 28086.1 | 0.4 | 0.5 | 0 | 0.1 | 3.8 | 9.5
2020-03-04 07:00 | 41514.6 | 3434.6 | 0 | 38080.2 | 0.4 | 0.5 | 0 | 0.2 | 3.8 | 12.9
2020-03-04 08:00 | 33083.4 | 7274.4 | 0 | 25809.1 | 0.4 | 0.5 | 0 | 0.1 | 3.8 | 8.7
2020-03-04 09:00 | 12810.1 | 10110.9 | 0 | 2699.3 | 0.4 | 0.5 | 0 | 0.1 | 3.8 | 0.9
2020-03-04 10:00 | 11906.6 | 11480.8 | 0 | 425.8 | 0.4 | 0.4 | 0 | 0.1 | 3.8 | 0.1
2020-03-04 11:00 | 14300.2 | 11577.3 | 0 | 2722.9 | 0.5 | 0.4 | 0 | 0.1 | 3.7 | 0.9
2020-03-04 12:00 | 29617.8 | 10188 | 0 | 19429.9 | 0.4 | 0.4 | 0 | 0.1 | 3.7 | 6.6
2020-03-04 13:00 | 62544.8 | 7988.3 | 0 | 54556.6 | 0.4 | 0.5 | 0 | 0.1 | 3.7 | 18.5
2020-03-04 14:00 | 29341.5 | 5113.3 | 0 | 24228.4 | 0.4 | 0.4 | 0 | 0.2 | 3.7 | 8.2
2020-03-04 15:00 | 12886.3 | 2875 | 0 | 10011.5 | 0.4 | 0.5 | 0 | 0.2 | 3.8 | 3.4
2020-03-04 16:00 | 10856.5 | 1099.8 | 0 | 9757.1 | 0.4 | 0.5 | 0 | 0.4 | 3.8 | 3.3
2020-03-04 17:00 | 12205.4 | 57.9 | 0 | 12147.7 | 0.4 | 0.5 | 0 | 0.2 | 3.8 | 4.1
2020-03-04 18:00 | 16848.6 | 0 | 0 | 16848.9 | 0.4 | 0.5 | 0 | 0.2 | 3.8 | 5.7
2020-03-04 19:00 | 18160.7 | 0 | 0 | 18160.9 | 0.4 | 0.5 | 0 | 0.2 | 3.9 | 6.2
2020-03-04 20:00 | 16958.8 | 0 | 0 | 16959 | 0.4 | 0.4 | 0 | 0.1 | 3.9 | 5.7
2020-03-04 21:00 | 16596.1 | 0 | 0 | 16596.2 | 0.4 | 0.4 | 0 | 0.1 | 3.8 | 5.6
2020-03-04 22:00 | 15804.9 | 0 | 0 | 15805 | 0.4 | 0.4 | 0 | 0.1 | 3.8 | 5.4
2020-03-04 23:00 | 9264.6 | 0 | 0 | 9264.8 | 0.4 | 0.5 | 0 | 0.1 | 3.8 | 3.1
2020-03-05 | 12141.8 | 0 | 0 | 12141.9 | 0.4 | 0.4 | 0 | 0.1 | 3.8 | 4.1
2020-03-05 01:00 | 10840.3 | 0 | 0 | 10840.4 | 0.4 | 0.4 | 0 | 0.1 | 3.8 | 3.7
2020-03-05 02:00 | 10846.4 | 0 | 0 | 10846.5 | 0.4 | 0.4 | 0 | 0.1 | 3.8 | 3.7
2020-03-05 03:00 | 10956.8 | 0 | 0 | 10956.9 | 0.4 | 0.4 | 0 | 0.1 | 3.8 | 3.7
2020-03-05 04:00 | 10859.4 | 0 | 0 | 10859.6 | 0.4 | 0.5 | 0 | 0.1 | 3.8 | 3.7
2020-03-05 05:00 | 10449.5 | 0 | 0 | 10449.8 | 0.4 | 0.5 | 0 | 0.2 | 3.9 | 3.5
2020-03-05 06:00 | 27324.7 | 675.3 | 0 | 26649.8 | 0.4 | 0.5 | 0 | 0.3 | 4 | 9
2020-03-05 07:00 | 35529.2 | 2315.5 | 0 | 33214 | 0.7 | 0.4 | 0 | 0.6 | 3.6 | 11.3
2020-03-05 08:00 | 36083.4 | 4360.8 | 0 | 31723 | 0.4 | 0.5 | 0 | 0.2 | 3.8 | 10.7
2020-03-05 09:00 | 13361.2 | 6772.7 | 0 | 6588.6 | 0.4 | 0.5 | 0 | 0.1 | 3.8 | 2.2
2020-03-05 10:00 | 13869.4 | 9724.9 | 0 | 4144.6 | 0.4 | 0.5 | 0 | 0.1 | 3.8 | 1.4
2020-03-05 11:00 | 13618.3 | 10535.4 | 0 | 3083 | 0.4 | 0.5 | 0 | 0.1 | 3.8 | 1
2020-03-05 12:00 | 26754.6 | 9744.2 | 0 | 17010.4 | 0.4 | 0.4 | 0 | 0.1 | 3.8 | 5.8
2020-03-05 13:00 | 62910.6 | 8065.5 | 0 | 54845.3 | 0.4 | 0.5 | 0 | 0.1 | 3.8 | 18.6
2020-03-05 14:00 | 29369.1 | 5750.1 | 0 | 23619.1 | 0.4 | 0.4 | 0 | 0.1 | 3.8 | 8
2020-03-05 15:00 | 13497.2 | 3646.9 | 0 | 9850.6 | 0.4 | 0.5 | 0 | 0.1 | 3.8 | 3.3
2020-03-05 16:00 | 12628.3 | 1331.4 | 0 | 11297.1 | 0.4 | 0.5 | 0 | 0.1 | 3.8 | 3.8
2020-03-05 17:00 | 11078.1 | 135.1 | 0 | 10943.2 | 0.4 | 0.4 | 0 | 0.1 | 3.8 | 3.7
2020-03-05 18:00 | 14276.4 | 0 | 0 | 14276.6 | 0.4 | 0.5 | 0 | 0.1 | 3.8 | 4.8
2020-03-05 19:00 | 15774.2 | 0 | 0 | 15774.4 | 0.4 | 0.5 | 0 | 0.1 | 3.9 | 5.3
2020-03-05 20:00 | 17123 | 0 | 0 | 17123.1 | 0.4 | 0.4 | 0 | 0.1 | 3.9 | 5.8
2020-03-05 21:00 | 17575.4 | 0 | 0 | 17575.5 | 0.4 | 0.4 | 0 | 0.1 | 3.8 | 6
2020-03-05 22:00 | 15757.4 | 0 | 0 | 15757.5 | 0.4 | 0.4 | 0 | 0.1 | 3.8 | 5.3
2020-03-05 23:00 | 12481.1 | 0 | 0 | 12481.2 | 0.4 | 0.4 | 0 | 0.1 | 3.7 | 4.2
2020-03-06 | 11448.4 | 0 | 0 | 11448.5 | 0.4 | 0.4 | 0 | 0.1 | 3.7 | 3.9
2020-03-06 01:00 | 10500.7 | 0 | 0 | 10500.8 | 0.4 | 0.4 | 0 | 0.1 | 3.7 | 3.6
2020-03-06 02:00 | 10457.5 | 0 | 0 | 10457.7 | 0.4 | 0.4 | 0 | 0.2 | 3.7 | 3.5
2020-03-06 03:00 | 10623.4 | 0 | 0 | 10623.6 | 0.4 | 0.4 | 0 | 0.3 | 3.7 | 3.6
2020-03-06 04:00 | 10574.4 | 0 | 0 | 10574.6 | 0.4 | 0.4 | 0 | 0.3 | 3.6 | 3.6
2020-03-06 05:00 | 13858.2 | 0 | 0 | 13858.5 | 0.4 | 0.4 | 0 | 0.3 | 3.6 | 4.7
2020-03-06 06:00 | 33936.1 | 1119.1 | 0 | 32817.3 | 0.5 | 0.4 | 0 | 0.4 | 3.5 | 11.1
2020-03-06 07:00 | 34841.9 | 3666.1 | 0 | 31176.2 | 0.4 | 0.4 | 0 | 0.4 | 3.5 | 10.6
2020-03-06 08:00 | 34086.5 | 7563.8 | 0 | 26523 | 0.5 | 0.4 | 0 | 0.3 | 3.4 | 9
2020-03-06 09:00 | 15922.4 | 9454.8 | 0 | 6467.9 | 0.5 | 0.4 | 0 | 0.3 | 3.3 | 2.2
2020-03-06 10:00 | 11160.7 | 11365.1 | 0 | 0.2 | 0.2 | 1.1 | 0 | 203.6 | 4.2 | 0
2020-03-06 11:00 | 14888.1 | 12947.3 | 0 | 1941 | 0.5 | 0.4 | 0 | 0.3 | 4.1 | 0.7
2020-03-06 12:00 | 28107 | 12484.2 | 0 | 15623 | 0.5 | 0.4 | 0 | 0.2 | 4 | 5.3
2020-03-06 13:00 | 63118.6 | 10863.4 | 0 | 52255.5 | 0.4 | 0.4 | 0 | 0.3 | 4 | 17.7
2020-03-06 14:00 | 29462.4 | 8200.6 | 0 | 21262.1 | 0.4 | 0.4 | 0 | 0.3 | 4 | 7.2
2020-03-06 15:00 | 12700.6 | 4958.9 | 0 | 7742.1 | 0.4 | 0.5 | 0 | 0.4 | 4 | 2.6
2020-03-06 16:00 | 10512.7 | 2064.6 | 0 | 8448.4 | 0.4 | 0.5 | 0 | 0.3 | 4 | 2.9
2020-03-06 17:00 | 11610.9 | 173.7 | 0 | 11437.4 | 0.4 | 0.4 | 0 | 0.1 | 4 | 3.9
2020-03-06 18:00 | 10447.5 | 0 | 0 | 10447.6 | 0.4 | 0.4 | 0 | 0.1 | 3.9 | 3.5
2020-03-06 19:00 | 14794.5 | 0 | 0 | 14794.6 | 0.4 | 0.4 | 0 | 0.1 | 3.9 | 5
2020-03-06 20:00 | 17771.2 | 0 | 0 | 17771.3 | 0.4 | 0.4 | 0 | 0.1 | 3.8 | 6
2020-03-06 21:00 | 16600.2 | 0 | 0 | 16600.3 | 0.4 | 0.4 | 0 | 0.1 | 3.8 | 5.6
2020-03-06 22:00 | 15830.7 | 0 | 0 | 15830.8 | 0.4 | 0.4 | 0 | 0.1 | 3.8 | 5.4
2020-03-06 23:00 | 11268.5 | 0 | 0 | 11268.6 | 0.4 | 0.4 | 0 | 0.1 | 3.8 | 3.8
2020-03-07 | 12224.5 | 0 | 0 | 12224.6 | 0.4 | 0.4 | 0 | 0.1 | 3.8 | 4.1
2020-03-07 01:00 | 10642.5 | 0 | 0 | 10642.6 | 0.4 | 0.4 | 0 | 0.1 | 3.7 | 3.6
2020-03-07 02:00 | 10796 | 0 | 0 | 10796.1 | 0.4 | 0.4 | 0 | 0.1 | 3.7 | 3.7
2020-03-07 03:00 | 10804.4 | 0 | 0 | 10804.4 | 0.4 | 0.4 | 0 | 0.1 | 3.7 | 3.7
2020-03-07 04:00 | 10774.2 | 0 | 0 | 10774.3 | 0.4 | 0.4 | 0 | 0.1 | 3.6 | 3.6
2020-03-07 05:00 | 8178.1 | 0 | 0 | 8178.1 | 0.4 | 0.4 | 0 | 0.1 | 3.6 | 2.8
2020-03-07 06:00 | 29276.5 | 1254.2 | 0 | 28022.5 | 0.4 | 0.4 | 0 | 0.2 | 3.5 | 9.5
2020-03-07 07:00 | 34958.5 | 4245 | 0 | 30713.9 | 0.4 | 0.4 | 0 | 0.3 | 3.5 | 10.4
2020-03-07 08:00 | 37324.3 | 7641 | 0 | 29683.5 | 0.4 | 0.4 | 0 | 0.3 | 3.4 | 10.1
2020-03-07 09:00 | 15339.5 | 11056.3 | 0 | 4283.3 | 0.5 | 0.4 | 0 | 0.3 | 3.3 | 1.5
2020-03-07 10:00 | 12558.3 | 13429.7 | 0 | 0.1 | 0.1 | 1.1 | 0 | 870.6 | 4.2 | 0
2020-03-07 11:00 | 16781.6 | 14278.7 | 0 | 2503.1 | 0.5 | 0.4 | 0 | 0.2 | 4 | 0.8
2020-03-07 12:00 | 27145.5 | 13970 | 0 | 13175.7 | 0.5 | 0.4 | 0 | 0.2 | 4 | 4.5
2020-03-07 13:00 | 63894.5 | 12561.4 | 0 | 51333.3 | 0.4 | 0.5 | 0 | 0.2 | 4 | 17.4
2020-03-07 14:00 | 24631.9 | 10168.7 | 0 | 14463.4 | 0.5 | 0.4 | 0 | 0.2 | 4 | 4.9
2020-03-07 15:00 | 11376.7 | 6927.1 | 0 | 4449.9 | 0.4 | 0.5 | 0 | 0.2 | 3.9 | 1.5
2020-03-07 16:00 | 13835.9 | 2855.7 | 0 | 10980.4 | 0.4 | 0.4 | 0 | 0.2 | 3.9 | 3.7
2020-03-07 17:00 | 12897.9 | 250.8 | 0 | 12647.1 | 0.4 | 0.4 | 0 | 0.1 | 3.9 | 4.3
2020-03-07 18:00 | 15327.2 | 0 | 0 | 15327.4 | 0.4 | 0.5 | 0 | 0.2 | 3.9 | 5.2
2020-03-07 19:00 | 15904.8 | 0 | 0 | 15905 | 0.4 | 0.5 | 0 | 0.2 | 3.9 | 5.4
2020-03-07 20:00 | 16619 | 0 | 0 | 16619.3 | 0.4 | 0.5 | 0 | 0.2 | 4 | 5.6
2020-03-07 21:00 | 16387.2 | 0 | 0 | 16387.2 | 0.4 | 0.4 | 0 | 0.1 | 3.9 | 5.6
2020-03-07 22:00 | 15407.8 | 0 | 0 | 15407.8 | 0.4 | 0.4 | 0 | 0.1 | 3.9 | 5.2
2020-03-07 23:00 | 12540.8 | 0 | 0 | 12540.9 | 0.4 | 0.4 | 0 | 0.1 | 3.8 | 4.2
2020-03-08 | 8693.3 | 0 | 0 | 8693.4 | 0.4 | 0.4 | 0 | 0.1 | 3.8 | 2.9
2020-03-08 01:00 | 10429.6 | 0 | 0 | 10429.7 | 0.4 | 0.4 | 0 | 0.1 | 3.8 | 3.5
2020-03-08 02:00 | 10619.6 | 0 | 0 | 10619.7 | 0.4 | 0.4 | 0 | 0.1 | 3.7 | 3.6
2020-03-08 03:00 | 10567.9 | 0 | 0 | 10568 | 0.4 | 0.4 | 0 | 0.1 | 3.7 | 3.6
2020-03-08 04:00 | 10697.6 | 0 | 0 | 10697.7 | 0.4 | 0.4 | 0 | 0.1 | 3.7 | 3.6
2020-03-08 05:00 | 12722.3 | 0 | 0 | 12722.4 | 0.4 | 0.4 | 0 | 0.1 | 3.6 | 4.3
2020-03-08 06:00 | 34524 | 964.8 | 0 | 33559.4 | 0.4 | 0.4 | 0 | 0.1 | 3.5 | 11.4
2020-03-08 07:00 | 38004.6 | 3203.1 | 0 | 34801.7 | 0.5 | 0.4 | 0 | 0.2 | 3.5 | 11.8
2020-03-08 08:00 | 31682.2 | 6039.5 | 0 | 25642.9 | 0.4 | 0.4 | 0 | 0.2 | 3.4 | 8.7
2020-03-08 09:00 | 15688.9 | 8856.6 | 0 | 6832.4 | 0.5 | 0.4 | 0 | 0.1 | 3.4 | 2.3
2020-03-08 10:00 | 10334.3 | 10844.1 | 0 | 0.2 | 0.1 | 1.1 | 0 | 509 | 4.3 | 0
2020-03-08 11:00 | 14888.4 | 11384.4 | 0 | 3504 | 0.5 | 0.4 | 0 | 0.1 | 4.1 | 1.2
2020-03-08 12:00 | 27328.8 | 11017.7 | 0 | 16311.1 | 0.4 | 0.4 | 0 | 0.1 | 4 | 5.5
2020-03-08 13:00 | 60572.4 | 9454.8 | 0 | 51117.7 | 0.4 | 0.5 | 0 | 0.1 | 4 | 17.3
2020-03-08 14:00 | 29063.1 | 5634.3 | 0 | 23428.8 | 0.5 | 0.4 | 0 | 0.1 | 3.9 | 7.9
2020-03-08 15:00 | 14474.7 | 2720.7 | 0 | 11754.2 | 0.4 | 0.4 | 0 | 0.1 | 3.9 | 4
2020-03-08 16:00 | 13270.2 | 926.2 | 0 | 12344.2 | 0.4 | 0.4 | 0 | 0.1 | 3.9 | 4.2
2020-03-08 17:00 | 11553.2 | 38.6 | 0 | 11514.8 | 0.4 | 0.5 | 0 | 0.1 | 3.9 | 3.9
2020-03-08 18:00 | 14612.7 | 0 | 0 | 14612.8 | 0.4 | 0.5 | 0 | 0.1 | 3.9 | 5
2020-03-08 19:00 | 15664 | 0 | 0 | 15664.2 | 0.4 | 0.5 | 0 | 0.1 | 3.9 | 5.3
2020-03-08 20:00 | 18075.3 | 0 | 0 | 18075.4 | 0.4 | 0.4 | 0 | 0.1 | 3.9 | 6.1
2020-03-08 21:00 | 17245 | 0 | 0 | 17245 | 0.4 | 0.4 | 0 | 0.1 | 3.9 | 5.8
2020-03-08 22:00 | 15512.3 | 0 | 0 | 15512.4 | 0.4 | 0.4 | 0 | 0.1 | 3.8 | 5.3
2020-03-08 23:00 | 12938.6 | 0 | 0 | 12938.7 | 0.4 | 0.4 | 0 | 0.1 | 3.8 | 4.4
2020-03-09 | 8570.7 | 0 | 0 | 8570.8 | 0.4 | 0.4 | 0 | 0.1 | 3.8 | 2.9
2020-03-09 01:00 | 10284.7 | 0 | 0 | 10284.8 | 0.4 | 0.4 | 0 | 0.1 | 3.8 | 3.5
2020-03-09 02:00 | 10512.4 | 0 | 0 | 10512.5 | 0.4 | 0.4 | 0 | 0.1 | 3.8 | 3.6
2020-03-09 03:00 | 10804.9 | 0 | 0 | 10805 | 0.4 | 0.4 | 0 | 0.1 | 3.8 | 3.7
2020-03-09 04:00 | 10382.4 | 0 | 0 | 10382.5 | 0.4 | 0.4 | 0 | 0.1 | 3.8 | 3.5
2020-03-09 05:00 | 8494.7 | 0 | 0 | 8494.8 | 0.4 | 0.5 | 0 | 0.1 | 3.8 | 2.9
2020-03-09 06:00 | 31675.7 | 810.4 | 0 | 30865.4 | 0.4 | 0.4 | 0 | 0.1 | 3.8 | 10.5
2020-03-09 07:00 | 36181.1 | 3434.6 | 0 | 32746.5 | 0.4 | 0.4 | 0 | 0.1 | 3.8 | 11.1
2020-03-09 08:00 | 31085.4 | 6734.1 | 0 | 24351.4 | 0.4 | 0.4 | 0 | 0.1 | 3.8 | 8.2
2020-03-09 09:00 | 15531.7 | 8605.8 | 0 | 6926.1 | 0.4 | 0.5 | 0 | 0.1 | 3.8 | 2.3
2020-03-09 10:00 | 12863.7 | 10303.8 | 0 | 2560 | 0.4 | 0.4 | 0 | 0.1 | 3.8 | 0.9
2020-03-09 11:00 | 12091.1 | 10747.6 | 0 | 1343.5 | 0.4 | 0.4 | 0 | 0.1 | 3.8 | 0.5
2020-03-09 12:00 | 27225.4 | 9319.7 | 0 | 17905.7 | 0.4 | 0.4 | 0 | 0.1 | 3.7 | 6.1
2020-03-09 13:00 | 62852.9 | 7120 | 0 | 55733.1 | 0.3 | 0.5 | 0 | 0.1 | 3.8 | 18.9
2020-03-09 14:00 | 29725.2 | 5132.6 | 0 | 24592.7 | 0.4 | 0.4 | 0 | 0.1 | 3.8 | 8.3
2020-03-09 15:00 | 14047.4 | 3087.3 | 0 | 10960.3 | 0.4 | 0.5 | 0 | 0.1 | 3.8 | 3.7
2020-03-09 16:00 | 10790.1 | 1138.4 | 0 | 9651.9 | 0.4 | 0.5 | 0 | 0.1 | 3.9 | 3.3
2020-03-09 17:00 | 11946.4 | 57.9 | 0 | 11888.6 | 0.4 | 0.4 | 0 | 0.1 | 3.9 | 4
2020-03-09 18:00 | 13145 | 0 | 0 | 13145.2 | 0.4 | 0.4 | 0 | 0.1 | 3.9 | 4.5
2020-03-09 19:00 | 13977.6 | 0 | 0 | 13977.7 | 0.4 | 0.4 | 0 | 0.1 | 3.9 | 4.7
2020-03-09 20:00 | 17813.7 | 0 | 0 | 17813.8 | 0.4 | 0.4 | 0 | 0.1 | 3.8 | 6
2020-03-09 21:00 | 16997.7 | 0 | 0 | 16997.8 | 0.4 | 0.4 | 0 | 0.1 | 3.8 | 5.8
2020-03-09 22:00 | 14631.9 | 0 | 0 | 14632 | 0.4 | 0.4 | 0 | 0.1 | 3.8 | 5
2020-03-09 23:00 | 8431.7 | 0 | 0 | 8431.8 | 0.4 | 0.4 | 0 | 0.1 | 3.8 | 2.9
2020-03-10 | 9797.7 | 0 | 0 | 9797.8 | 0.4 | 0.4 | 0 | 0.1 | 3.8 | 3.3
2020-03-10 01:00 | 10426.1 | 0 | 0 | 10426.2 | 0.4 | 0.4 | 0 | 0.1 | 3.8 | 3.5
2020-03-10 02:00 | 10619.3 | 0 | 0 | 10619.3 | 0.4 | 0.4 | 0 | 0.1 | 3.7 | 3.6
2020-03-10 03:00 | 10454.3 | 0 | 0 | 10454.4 | 0.4 | 0.4 | 0 | 0.1 | 3.7 | 3.5
2020-03-10 04:00 | 10759.4 | 0 | 0 | 10759.5 | 0.4 | 0.5 | 0 | 0.1 | 3.7 | 3.6
2020-03-10 05:00 | 12993.4 | 0 | 0 | 12993.4 | 0.4 | 0.4 | 0 | 0.1 | 3.7 | 4.4
2020-03-10 06:00 | 31223.3 | 1157.7 | 0 | 30065.6 | 0.4 | 0.4 | 0 | 0.1 | 3.6 | 10.2
2020-03-10 07:00 | 37479.3 | 3974.9 | 0 | 33504.4 | 0.5 | 0.4 | 0 | 0.1 | 3.5 | 11.3
2020-03-10 08:00 | 33807.3 | 7100.8 | 0 | 26706.5 | 0.5 | 0.4 | 0 | 0.1 | 3.4 | 9
2020-03-10 09:00 | 14748.9 | 9319.7 | 0 | 5429.3 | 0.5 | 0.5 | 0 | 0.1 | 3.4 | 1.8
2020-03-10 10:00 | 10484.9 | 10959.9 | 0 | 0.2 | 0.1 | 1.1 | 0 | 474.2 | 4.3 | 0
2020-03-10 11:00 | 12747 | 11365.1 | 0 | 1381.9 | 0.5 | 0.4 | 0 | 0.1 | 4.2 | 0.5
2020-03-10 12:00 | 30924.9 | 10921.3 | 0 | 20003.6 | 0.5 | 0.4 | 0 | 0.1 | 4.1 | 6.8
2020-03-10 13:00 | 57276.1 | 9300.4 | 0 | 47975.7 | 0.5 | 0.4 | 0 | 0.1 | 3.9 | 16.3
2020-03-10 14:00 | 31663.8 | 6637.7 | 0 | 25026.2 | 0.4 | 0.4 | 0 | 0.1 | 3.9 | 8.5
2020-03-10 15:00 | 12975.2 | 3994.2 | 0 | 8981.2 | 0.4 | 0.5 | 0 | 0.1 | 3.9 | 3
2020-03-10 16:00 | 10743.5 | 1755.9 | 0 | 8987.9 | 0.4 | 0.5 | 0 | 0.2 | 4 | 3
2020-03-10 17:00 | 11128.9 | 135.1 | 0 | 10993.9 | 0.4 | 0.4 | 0 | 0.1 | 3.9 | 3.7
2020-03-10 18:00 | 12780.9 | 0 | 0 | 12780.9 | 0.4 | 0.4 | 0 | 0.1 | 3.9 | 4.3
2020-03-10 19:00 | 15148.8 | 0 | 0 | 15148.9 | 0.4 | 0.4 | 0 | 0.1 | 3.9 | 5.1
2020-03-10 20:00 | 16308.9 | 0 | 0 | 16309 | 0.4 | 0.4 | 0 | 0.1 | 3.8 | 5.5
2020-03-10 21:00 | 18590.8 | 0 | 0 | 18590.9 | 0.4 | 0.4 | 0 | 0.1 | 3.8 | 6.3
2020-03-10 22:00 | 15529.2 | 0 | 0 | 15529.2 | 0.4 | 0.4 | 0 | 0.1 | 3.8 | 5.3
2020-03-10 23:00 | 12544.8 | 0 | 0 | 12544.9 | 0.4 | 0.4 | 0 | 0.1 | 3.7 | 4.2
2020-03-11 | 12291.6 | 0 | 0 | 12291.7 | 0.4 | 0.4 | 0 | 0.1 | 3.7 | 4.2
2020-03-11 01:00 | 10671.2 | 0 | 0 | 10671.3 | 0.4 | 0.4 | 0 | 0.1 | 3.7 | 3.6
2020-03-11 02:00 | 11005 | 0 | 0 | 11005.1 | 0.4 | 0.4 | 0 | 0.1 | 3.7 | 3.7
2020-03-11 03:00 | 11096 | 0 | 0 | 11096 | 0.4 | 0.4 | 0 | 0.1 | 3.6 | 3.8
2020-03-11 04:00 | 11179.9 | 0 | 0 | 11180 | 0.4 | 0.4 | 0 | 0.1 | 3.6 | 3.8
2020-03-11 05:00 | 13486.8 | 0 | 0 | 13486.9 | 0.4 | 0.4 | 0 | 0.1 | 3.5 | 4.6
2020-03-11 06:00 | 33228.5 | 1910.3 | 0 | 31318.4 | 0.4 | 0.4 | 0 | 0.1 | 3.5 | 10.6
2020-03-11 07:00 | 36808.1 | 5615 | 0 | 31193.1 | 0.5 | 0.4 | 0 | 0.1 | 3.4 | 10.6
2020-03-11 08:00 | 33665.8 | 9011 | 0 | 24654.7 | 0.5 | 0.4 | 0 | 0.1 | 3.2 | 8.4
2020-03-11 09:00 | 15063.4 | 11866.7 | 0 | 3196.5 | 0.6 | 0.4 | 0 | 0.1 | 2.9 | 1.1
2020-03-11 10:00 | 12182.9 | 13564.8 | 0 | 0.2 | 0.1 | 1.1 | 0 | 1381.1 | 3.8 | 0
2020-03-11 11:00 | 13829.6 | 14066.4 | 0 | 0.2 | 0.1 | 1.1 | 0 | 236.1 | 4.7 | 0
2020-03-11 12:00 | 29885.3 | 13294.6 | 0 | 16590.6 | 0.5 | 0.4 | 0 | 0.1 | 4.5 | 5.6
2020-03-11 13:00 | 61347.6 | 11461.5 | 0 | 49886 | 0.5 | 0.4 | 0 | 0.1 | 4.3 | 16.9
2020-03-11 14:00 | 28528.2 | 8933.8 | 0 | 19594.3 | 0.5 | 0.4 | 0 | 0.1 | 4.1 | 6.6
2020-03-11 15:00 | 12154 | 5711.5 | 0 | 6442.6 | 0.5 | 0.4 | 0 | 0.1 | 4.1 | 2.2
2020-03-11 16:00 | 12069.8 | 2161.1 | 0 | 9908.9 | 0.4 | 0.5 | 0 | 0.1 | 4.1 | 3.4
2020-03-11 17:00 | 13011.8 | 115.8 | 0 | 12896 | 0.4 | 0.4 | 0 | 0.1 | 4.1 | 4.4
2020-03-11 18:00 | 13199.5 | 0 | 0 | 13199.5 | 0.4 | 0.4 | 0 | 0.1 | 4 | 4.5
2020-03-11 19:00 | 17642.1 | 0 | 0 | 17642.1 | 0.4 | 0.4 | 0 | 0 | 3.9 | 6
2020-03-11 20:00 | 17178.5 | 0 | 0 | 17178.5 | 0.4 | 0.4 | 0 | 0.1 | 3.9 | 5.8
2020-03-11 21:00 | 16668.2 | 0 | 0 | 16668.3 | 0.4 | 0.4 | 0 | 0.1 | 3.9 | 5.6
2020-03-11 22:00 | 15341.8 | 0 | 0 | 15341.9 | 0.4 | 0.4 | 0 | 0.1 | 3.8 | 5.2
2020-03-11 23:00 | 12593.1 | 0 | 0 | 12593.1 | 0.4 | 0.4 | 0 | 0.1 | 3.8 | 4.3
2020-03-12 | 12045 | 0 | 0 | 12045.1 | 0.4 | 0.4 | 0 | 0.1 | 3.8 | 4.1
2020-03-12 01:00 | 10558.9 | 0 | 0 | 10559 | 0.4 | 0.4 | 0 | 0.1 | 3.8 | 3.6
2020-03-12 02:00 | 10686.9 | 0 | 0 | 10687 | 0.4 | 0.4 | 0 | 0.1 | 3.8 | 3.6
2020-03-12 03:00 | 10982.9 | 0 | 0 | 10983 | 0.4 | 0.4 | 0 | 0.1 | 3.8 | 3.7
2020-03-12 04:00 | 10869.9 | 0 | 0 | 10870 | 0.4 | 0.4 | 0 | 0.1 | 3.8 | 3.7
2020-03-12 05:00 | 9625.9 | 0 | 0 | 9626 | 0.4 | 0.4 | 0 | 0.1 | 3.8 | 3.3
2020-03-12 06:00 | 25450.5 | 463.1 | 0 | 24987.5 | 0.4 | 0.4 | 0 | 0.1 | 3.8 | 8.5
2020-03-12 07:00 | 36182.3 | 2045.3 | 0 | 34137.1 | 0.4 | 0.5 | 0 | 0.1 | 3.8 | 11.6
2020-03-12 08:00 | 37524.9 | 4109.9 | 0 | 33415.1 | 0.4 | 0.4 | 0 | 0.1 | 3.8 | 11.3
2020-03-12 09:00 | 15113.4 | 6155.3 | 0 | 8958.3 | 0.4 | 0.5 | 0 | 0.1 | 3.7 | 3
2020-03-12 10:00 | 13161.3 | 8200.6 | 0 | 4960.8 | 0.4 | 0.5 | 0 | 0.1 | 3.8 | 1.7
2020-03-12 11:00 | 12780.7 | 9223.3 | 0 | 3557.6 | 0.4 | 0.5 | 0 | 0.1 | 3.8 | 1.2
2020-03-12 12:00 | 30838.4 | 8509.3 | 0 | 22329.1 | 0.4 | 0.4 | 0 | 0.1 | 3.8 | 7.6
2020-03-12 13:00 | 62741 | 7698.9 | 0 | 55042.3 | 0.3 | 0.4 | 0 | 0.1 | 3.9 | 18.6
2020-03-12 14:00 | 24897.8 | 6136 | 0 | 18761.9 | 0.4 | 0.4 | 0 | 0.1 | 3.8 | 6.4
2020-03-12 15:00 | 13304.1 | 4302.9 | 0 | 9001.3 | 0.4 | 0.5 | 0 | 0.1 | 3.8 | 3
2020-03-12 16:00 | 13930.7 | 1929.6 | 0 | 12001.5 | 0.3 | 0.5 | 0 | 0.1 | 3.9 | 4.1
2020-03-12 17:00 | 14042.2 | 154.4 | 0 | 13887.9 | 0.4 | 0.4 | 0 | 0.1 | 3.9 | 4.7
2020-03-12 18:00 | 11833.7 | 0 | 0 | 11833.8 | 0.4 | 0.4 | 0 | 0.1 | 3.9 | 4
2020-03-12 19:00 | 16097.8 | 0 | 0 | 16097.8 | 0.4 | 0.4 | 0 | 0.1 | 3.8 | 5.5
2020-03-12 20:00 | 17941.6 | 0 | 0 | 17941.6 | 0.4 | 0.4 | 0 | 0.1 | 3.8 | 6.1
2020-03-12 21:00 | 17365.9 | 0 | 0 | 17366 | 0.4 | 0.4 | 0 | 0.1 | 3.8 | 5.9
2020-03-12 22:00 | 15809.9 | 0 | 0 | 15810 | 0.4 | 0.4 | 0 | 0.1 | 3.8 | 5.4
2020-03-12 23:00 | 9153 | 0 | 0 | 9153.1 | 0.4 | 0.4 | 0 | 0.1 | 3.7 | 3.1
2020-03-13 | 11996 | 0 | 0 | 11996.1 | 0.4 | 0.4 | 0 | 0.1 | 3.7 | 4.1
2020-03-13 01:00 | 10131.7 | 0 | 0 | 10131.8 | 0.4 | 0.4 | 0 | 0.1 | 3.7 | 3.4
2020-03-13 02:00 | 10598.3 | 0 | 0 | 10598.6 | 0.4 | 0.5 | 0 | 0.1 | 3.8 | 3.6
2020-03-13 03:00 | 10853.5 | 0 | 0 | 10853.5 | 0.4 | 0.4 | 0 | 0.1 | 3.8 | 3.7
2020-03-13 04:00 | 10676.2 | 0 | 0 | 10676.3 | 0.5 | 0.4 | 0 | 0.1 | 3.7 | 3.6
2020-03-13 05:00 | 8653.7 | 0 | 0 | 8653.8 | 0.4 | 0.4 | 0 | 0.1 | 3.6 | 2.9
2020-03-13 06:00 | 29712.8 | 1273.5 | 0 | 28439.5 | 0.4 | 0.4 | 0 | 0.2 | 3.6 | 9.6
2020-03-13 07:00 | 38275.1 | 4187.1 | 0 | 34088.1 | 0.4 | 0.4 | 0 | 0.1 | 3.6 | 11.5
2020-03-13 08:00 | 34484.2 | 7737.5 | 0 | 26746.7 | 0.5 | 0.4 | 0 | 0.1 | 3.5 | 9.1
2020-03-13 09:00 | 13476.1 | 11345.8 | 0 | 2130.3 | 0.5 | 0.4 | 0 | 0.1 | 3.3 | 0.7
2020-03-13 10:00 | 10851.9 | 13294.6 | 0 | 0.1 | 0.1 | 1.1 | 0 | 2441.9 | 4.2 | 0
2020-03-13 11:00 | 15088.7 | 14027.8 | 0 | 1060.8 | 0.5 | 0.4 | 0 | 0.1 | 4.1 | 0.4
2020-03-13 12:00 | 28611 | 13545.5 | 0 | 15065.7 | 0.4 | 0.5 | 0 | 0.1 | 4.1 | 5.1
2020-03-13 13:00 | 60925.1 | 11808.9 | 0 | 49116.3 | 0.5 | 0.4 | 0 | 0.1 | 3.9 | 16.6
2020-03-13 14:00 | 27954.1 | 9339 | 0 | 18615.1 | 0.4 | 0.4 | 0 | 0.1 | 3.9 | 6.3
2020-03-13 15:00 | 14625.7 | 6328.9 | 0 | 8296.9 | 0.4 | 0.5 | 0 | 0.1 | 3.9 | 2.8
2020-03-13 16:00 | 10831.8 | 3299.5 | 0 | 7532.3 | 0.4 | 0.4 | 0 | 0.1 | 3.8 | 2.6
2020-03-13 17:00 | 14697 | 328 | 0 | 14369.1 | 0.4 | 0.4 | 0 | 0.1 | 3.8 | 4.9
2020-03-13 18:00 | 16743 | 0 | 0 | 16743.1 | 0.4 | 0.4 | 0 | 0.1 | 3.8 | 5.7
2020-03-13 19:00 | 15336.4 | 0 | 0 | 15336.5 | 0.4 | 0.4 | 0 | 0.1 | 3.8 | 5.2
2020-03-13 20:00 | 17194.8 | 0 | 0 | 17194.9 | 0.4 | 0.4 | 0 | 0.1 | 3.7 | 5.8
2020-03-13 21:00 | 16514.4 | 0 | 0 | 16514.6 | 0.4 | 0.4 | 0 | 0.1 | 3.7 | 5.6
2020-03-13 22:00 | 15651.8 | 0 | 0 | 15652 | 0.4 | 0.4 | 0 | 0.1 | 3.7 | 5.3
2020-03-13 23:00 | 11427.4 | 0 | 0 | 11427.7 | 0.4 | 0.4 | 0 | 0.2 | 3.7 | 3.9
2020-03-14 | 10685.3 | 0 | 0 | 10685.5 | 0.4 | 0.4 | 0 | 0.2 | 3.7 | 3.6
2020-03-14 01:00 | 10270 | 0 | 0 | 10270.1 | 0.4 | 0.4 | 0 | 0.2 | 3.7 | 3.5
2020-03-14 02:00 | 10550.7 | 0 | 0 | 10550.8 | 0.4 | 0.4 | 0 | 0.2 | 3.7 | 3.6
2020-03-14 03:00 | 10970.7 | 0 | 0 | 10970.9 | 0.4 | 0.4 | 0 | 0.2 | 3.7 | 3.7
2020-03-14 04:00 | 10856.6 | 0 | 0 | 10856.8 | 0.4 | 0.4 | 0 | 0.2 | 3.6 | 3.7
2020-03-14 05:00 | 12431.9 | 0 | 0 | 12432.2 | 0.4 | 0.4 | 0 | 0.2 | 3.6 | 4.2
2020-03-14 06:00 | 33432.6 | 2315.5 | 0 | 31117.4 | 0.5 | 0.4 | 0 | 0.3 | 3.4 | 10.5
2020-03-14 07:00 | 41088.3 | 6483.3 | 0 | 34605 | 0.5 | 0.4 | 0 | 0.1 | 3.3 | 11.7
2020-03-14 08:00 | 32390.3 | 10419.6 | 0 | 21970.6 | 0.5 | 0.3 | 0 | 0.1 | 3 | 7.4
2020-03-14 09:00 | 13788.2 | 13101.7 | 0 | 686.5 | 0.5 | 0.4 | 0 | 0.1 | 2.9 | 0.2
2020-03-14 10:00 | 12297.7 | 14703.2 | 0 | 0.1 | 0.1 | 1.1 | 0 | 2404.7 | 3.8 | 0
2020-03-14 11:00 | 12649 | 15339.9 | 0 | 0.1 | 0.1 | 1.1 | 0 | 2690.2 | 4.7 | 0
2020-03-14 12:00 | 23998.7 | 14954 | 0 | 9044.7 | 0.6 | 0.5 | 0 | 0.1 | 4.5 | 3.1
2020-03-14 13:00 | 61480.1 | 13564.8 | 0 | 47915.3 | 0.6 | 0.3 | 0 | 0.1 | 4.2 | 16.2
2020-03-14 14:00 | 31953.5 | 11094.9 | 0 | 20858.6 | 0.5 | 0.4 | 0 | 0.1 | 4.1 | 7.1
2020-03-14 15:00 | 13978.4 | 7621.7 | 0 | 6356.7 | 0.5 | 0.4 | 0 | 0.1 | 4 | 2.2
2020-03-14 16:00 | 10959.9 | 3685.4 | 0 | 7274.5 | 0.5 | 0.4 | 0 | 0.1 | 3.9 | 2.5
2020-03-14 17:00 | 13029.7 | 366.6 | 0 | 12663.2 | 0.4 | 0.4 | 0 | 0.2 | 3.9 | 4.3
2020-03-14 18:00 | 12273.2 | 0 | 0 | 12273.4 | 0.4 | 0.5 | 0 | 0.2 | 3.9 | 4.2
2020-03-14 19:00 | 15381.9 | 0 | 0 | 15382.1 | 0.4 | 0.4 | 0 | 0.2 | 3.9 | 5.2
2020-03-14 20:00 | 17857 | 0 | 0 | 17857.2 | 0.4 | 0.4 | 0 | 0.2 | 3.9 | 6
2020-03-14 21:00 | 17210.7 | 0 | 0 | 17210.9 | 0.4 | 0.4 | 0 | 0.2 | 3.8 | 5.8
2020-03-14 22:00 | 15462.1 | 0 | 0 | 15462.3 | 0.4 | 0.4 | 0 | 0.2 | 3.8 | 5.2
2020-03-14 23:00 | 12545.3 | 0 | 0 | 12545.6 | 0.4 | 0.5 | 0 | 0.2 | 3.8 | 4.2
2020-03-15 | 11493.2 | 0 | 0 | 11493.5 | 0.4 | 0.5 | 0 | 0.2 | 3.9 | 3.9
2020-03-15 01:00 | 10001.3 | 0 | 0 | 10001.6 | 0.4 | 0.5 | 0 | 0.2 | 3.9 | 3.4
2020-03-15 02:00 | 10569.2 | 0 | 0 | 10569.2 | 0.5 | 0.4 | 0 | 0.1 | 3.8 | 3.6
2020-03-15 03:00 | 10913.2 | 0 | 0 | 10913.2 | 0.5 | 0.4 | 0 | 0.1 | 3.7 | 3.7
2020-03-15 04:00 | 10770.1 | 0 | 0 | 10770.1 | 0.5 | 0.4 | 0 | 0.1 | 3.6 | 3.6
2020-03-15 05:00 | 12985.4 | 0 | 0 | 12985.4 | 0.4 | 0.4 | 0 | 0.1 | 3.5 | 4.4
2020-03-15 06:00 | 27078.9 | 2354.1 | 0 | 24725.2 | 0.4 | 0.4 | 0 | 0.3 | 3.4 | 8.4
2020-03-15 07:00 | 37473.9 | 7158.6 | 0 | 30315.3 | 0.5 | 0.4 | 0 | 0.1 | 3.3 | 10.3
2020-03-15 08:00 | 36522.5 | 10824.8 | 0 | 25697.6 | 0.5 | 0.3 | 0 | 0.1 | 3.1 | 8.7
2020-03-15 09:00 | 14597.2 | 13429.7 | 0 | 1167.4 | 0.6 | 0.3 | 0 | 0.1 | 2.8 | 0.4
2020-03-15 10:00 | 12322.8 | 14992.6 | 0 | 0.1 | 0.1 | 1.1 | 0 | 2669 | 3.7 | 0
2020-03-15 11:00 | 14258.6 | 15590.8 | 0 | 0.1 | 0.1 | 1.1 | 0 | 1331.3 | 4.6 | 0
2020-03-15 12:00 | 27811 | 15262.8 | 0 | 12548.3 | 0.5 | 0.5 | 0 | 0.1 | 4.6 | 4.3
2020-03-15 13:00 | 58676.8 | 14008.5 | 0 | 44668.2 | 0.6 | 0.3 | 0 | 0.2 | 4.3 | 15.1
2020-03-15 14:00 | 33217 | 11751 | 0 | 21466 | 0.5 | 0.4 | 0 | 0.1 | 4.2 | 7.3
2020-03-15 15:00 | 11498.7 | 8509.3 | 0 | 2989.4 | 0.5 | 0.4 | 0 | 0.1 | 4.1 | 1
2020-03-15 16:00 | 11035.4 | 4380.1 | 0 | 6655.4 | 0.5 | 0.4 | 0 | 0.1 | 4 | 2.3
2020-03-15 17:00 | 13000.6 | 443.8 | 0 | 12556.9 | 0.4 | 0.4 | 0 | 0.1 | 4 | 4.3
2020-03-15 18:00 | 15008.1 | 0 | 0 | 15008.2 | 0.4 | 0.4 | 0 | 0.1 | 3.9 | 5.1
2020-03-15 19:00 | 15975.7 | 0 | 0 | 15975.8 | 0.4 | 0.4 | 0 | 0.1 | 3.9 | 5.4
2020-03-15 20:00 | 15966.7 | 0 | 0 | 15966.9 | 0.4 | 0.4 | 0 | 0.1 | 3.9 | 5.4
2020-03-15 21:00 | 15910.7 | 0 | 0 | 15910.9 | 0.4 | 0.5 | 0 | 0.1 | 3.9 | 5.4
2020-03-15 22:00 | 14592.8 | 0 | 0 | 14592.8 | 0.4 | 0.4 | 0 | 0.1 | 3.9 | 4.9
2020-03-15 23:00 | 11565.1 | 0 | 0 | 11565.1 | 0.4 | 0.4 | 0 | 0.1 | 3.8 | 3.9
2020-03-16 | 8593.8 | 0 | 0 | 8593.9 | 0.4 | 0.4 | 0 | 0.1 | 3.8 | 2.9
2020-03-16 01:00 | 10460.5 | 0 | 0 | 10460.6 | 0.4 | 0.4 | 0 | 0.1 | 3.7 | 3.5
2020-03-16 02:00 | 10767.8 | 0 | 0 | 10767.9 | 0.4 | 0.4 | 0 | 0.1 | 3.7 | 3.6
2020-03-16 03:00 | 11124.6 | 0 | 0 | 11124.6 | 0.5 | 0.4 | 0 | 0.1 | 3.6 | 3.8
2020-03-16 04:00 | 10594.1 | 0 | 0 | 10594.1 | 0.5 | 0.4 | 0 | 0.1 | 3.5 | 3.6
2020-03-16 05:00 | 8995.5 | 0 | 0 | 8995.5 | 0.4 | 0.4 | 0 | 0.1 | 3.4 | 3
2020-03-16 06:00 | 27913.8 | 2296.2 | 0 | 25618 | 0.4 | 0.4 | 0 | 0.3 | 3.4 | 8.7
2020-03-16 07:00 | 36695.3 | 7081.5 | 0 | 29613.9 | 0.5 | 0.4 | 0 | 0.1 | 3.3 | 10
2020-03-16 08:00 | 39211.3 | 10747.6 | 0 | 28463.5 | 0.6 | 0.3 | 0 | 0.1 | 3 | 9.6
2020-03-16 09:00 | 13926.9 | 13313.9 | 0 | 613 | 0.5 | 0.4 | 0 | 0.1 | 2.8 | 0.2
2020-03-16 10:00 | 12962.2 | 14857.6 | 0 | 0.1 | 0.1 | 1.1 | 0 | 1894.5 | 3.7 | 0
2020-03-16 11:00 | 12296.3 | 15436.4 | 0 | 0.1 | 0.1 | 1.1 | 0 | 3139.2 | 4.7 | 0
2020-03-16 12:00 | 25771.9 | 14876.8 | 0 | 10895 | 0.5 | 0.5 | 0 | 0.1 | 4.6 | 3.7
2020-03-16 13:00 | 60753.6 | 13391.1 | 0 | 47362.4 | 0.6 | 0.3 | 0 | 0.2 | 4.3 | 16
2020-03-16 14:00 | 31169.9 | 11307.2 | 0 | 19862.6 | 0.5 | 0.4 | 0 | 0.1 | 4.2 | 6.7
2020-03-16 15:00 | 15988.9 | 7853.3 | 0 | 8135.6 | 0.5 | 0.4 | 0 | 0.1 | 4.1 | 2.8
2020-03-16 16:00 | 10724.5 | 3762.6 | 0 | 6962 | 0.5 | 0.4 | 0 | 0.1 | 4 | 2.4
2020-03-16 17:00 | 10860.3 | 347.3 | 0 | 10513.1 | 0.4 | 0.4 | 0 | 0.1 | 4 | 3.6
2020-03-16 18:00 | 12893 | 0 | 0 | 12893.1 | 0.4 | 0.4 | 0 | 0.1 | 3.9 | 4.4
2020-03-16 19:00 | 16441 | 0 | 0 | 16441.1 | 0.4 | 0.4 | 0 | 0.1 | 3.9 | 5.6
2020-03-16 20:00 | 17689.1 | 0 | 0 | 17689.3 | 0.4 | 0.5 | 0 | 0.1 | 3.9 | 6
2020-03-16 21:00 | 17262.4 | 0 | 0 | 17262.6 | 0.4 | 0.5 | 0 | 0.1 | 4 | 5.8
2020-03-16 22:00 | 15453.7 | 0 | 0 | 15453.7 | 0.4 | 0.4 | 0 | 0.1 | 3.9 | 5.2
2020-03-16 23:00 | 12518.3 | 0 | 0 | 12518.4 | 0.4 | 0.4 | 0 | 0.1 | 3.9 | 4.2
2020-03-17 | 8413.2 | 0 | 0 | 8413.3 | 0.4 | 0.4 | 0 | 0.1 | 3.8 | 2.9
2020-03-17 01:00 | 10604.8 | 0 | 0 | 10604.9 | 0.4 | 0.4 | 0 | 0.1 | 3.8 | 3.6
2020-03-17 02:00 | 10864 | 0 | 0 | 10864.1 | 0.4 | 0.4 | 0 | 0.1 | 3.8 | 3.7
2020-03-17 03:00 | 11190.5 | 0 | 0 | 11190.5 | 0.4 | 0.4 | 0 | 0.1 | 3.7 | 3.8
2020-03-17 04:00 | 11065.3 | 0 | 0 | 11065.3 | 0.4 | 0.4 | 0 | 0.1 | 3.7 | 3.7
2020-03-17 05:00 | 12827 | 0 | 0 | 12827.1 | 0.4 | 0.4 | 0 | 0.1 | 3.6 | 4.3
2020-03-17 06:00 | 33324.5 | 2199.7 | 0 | 31125.2 | 0.5 | 0.4 | 0 | 0.4 | 3.6 | 10.5
2020-03-17 07:00 | 35160 | 6560.5 | 0 | 28599.6 | 0.4 | 0.5 | 0 | 0.1 | 3.6 | 9.7
2020-03-17 08:00 | 36338.4 | 10130.1 | 0 | 26208.2 | 0.5 | 0.4 | 0 | 0.1 | 3.5 | 8.9
2020-03-17 09:00 | 15091.4 | 12542.1 | 0 | 2549.2 | 0.5 | 0.4 | 0 | 0.1 | 3.3 | 0.9
2020-03-17 10:00 | 11070.9 | 13680.5 | 0 | 0.1 | 0.1 | 1.1 | 0 | 2608.8 | 4.2 | 0
2020-03-17 11:00 | 13826.8 | 12870.1 | 0 | 956.7 | 0.5 | 0.4 | 0 | 0.1 | 4.1 | 0.3
2020-03-17 12:00 | 28501.9 | 13159.5 | 0 | 15342.4 | 0.4 | 0.5 | 0 | 0.1 | 4.1 | 5.2
2020-03-17 13:00 | 59704.2 | 12021.1 | 0 | 47683.1 | 0.5 | 0.4 | 0 | 0.1 | 3.9 | 16.2
2020-03-17 14:00 | 28525.7 | 9570.6 | 0 | 18955.1 | 0.4 | 0.4 | 0 | 0.1 | 3.9 | 6.4
2020-03-17 15:00 | 12858.7 | 6271 | 0 | 6587.8 | 0.4 | 0.5 | 0 | 0.1 | 3.9 | 2.2
2020-03-17 16:00 | 13719.5 | 2855.7 | 0 | 10863.8 | 0.4 | 0.4 | 0 | 0.1 | 3.8 | 3.7
2020-03-17 17:00 | 10521.4 | 212.3 | 0 | 10309.3 | 0.4 | 0.4 | 0 | 0.1 | 3.8 | 3.5
2020-03-17 18:00 | 13049.8 | 0 | 0 | 13050 | 0.4 | 0.4 | 0 | 0.1 | 3.8 | 4.4
2020-03-17 19:00 | 16968.3 | 0 | 0 | 16968.4 | 0.4 | 0.4 | 0 | 0.1 | 3.8 | 5.7
2020-03-17 20:00 | 16787.6 | 0 | 0 | 16787.8 | 0.4 | 0.4 | 0 | 0.1 | 3.8 | 5.7
2020-03-17 21:00 | 16414.5 | 0 | 0 | 16414.6 | 0.4 | 0.4 | 0 | 0.1 | 3.8 | 5.6
2020-03-17 22:00 | 15982.5 | 0 | 0 | 15982.6 | 0.4 | 0.4 | 0 | 0.1 | 3.8 | 5.4
2020-03-17 23:00 | 12698 | 0 | 0 | 12698.2 | 0.4 | 0.5 | 0 | 0.1 | 3.8 | 4.3
2020-03-18 | 12621.6 | 0 | 0 | 12621.8 | 0.4 | 0.5 | 0 | 0.2 | 3.8 | 4.3
2020-03-18 01:00 | 10372.6 | 0 | 0 | 10372.9 | 0.4 | 0.5 | 0 | 0.2 | 3.9 | 3.5
2020-03-18 02:00 | 10587.8 | 0 | 0 | 10587.8 | 0.5 | 0.4 | 0 | 0.1 | 3.8 | 3.6
2020-03-18 03:00 | 10757.9 | 0 | 0 | 10758 | 0.5 | 0.4 | 0 | 0.1 | 3.7 | 3.6
2020-03-18 04:00 | 10948.7 | 0 | 0 | 10948.7 | 0.5 | 0.4 | 0 | 0.1 | 3.6 | 3.7
2020-03-18 05:00 | 12520.9 | 0 | 0 | 12520.9 | 0.4 | 0.4 | 0 | 0.1 | 3.5 | 4.2
2020-03-18 06:00 | 33943.4 | 1659.4 | 0 | 32284.3 | 0.5 | 0.4 | 0 | 0.3 | 3.4 | 10.9
2020-03-18 07:00 | 37388.2 | 5441.3 | 0 | 31946.9 | 0.5 | 0.4 | 0 | 0.1 | 3.3 | 10.8
2020-03-18 08:00 | 27957.4 | 9782.8 | 0 | 18174.6 | 0.5 | 0.4 | 0 | 0.1 | 3.2 | 6.2
2020-03-18 09:00 | 15128 | 12657.9 | 0 | 2469.9 | 0.6 | 0.3 | 0 | 0.1 | 2.8 | 0.8
2020-03-18 10:00 | 12129.4 | 13950.7 | 0 | 0.1 | 0.1 | 1.1 | 0 | 1820.5 | 3.7 | 0
2020-03-18 11:00 | 11850.9 | 14182.2 | 0 | 0.1 | 0.1 | 1.1 | 0 | 2330.5 | 4.6 | 0
2020-03-18 12:00 | 28481.8 | 13313.9 | 0 | 15167.8 | 0.5 | 0.4 | 0 | 0.1 | 4.5 | 5.1
2020-03-18 13:00 | 61172.5 | 11577.3 | 0 | 49595.1 | 0.5 | 0.4 | 0 | 0.1 | 4.3 | 16.8
2020-03-18 14:00 | 26924.2 | 9281.1 | 0 | 17643 | 0.5 | 0.4 | 0 | 0.1 | 4.2 | 6
2020-03-18 15:00 | 13140.4 | 6406.1 | 0 | 6734.3 | 0.5 | 0.4 | 0 | 0.1 | 4.1 | 2.3
2020-03-18 16:00 | 13769.2 | 2990.8 | 0 | 10778.5 | 0.4 | 0.4 | 0 | 0.1 | 4 | 3.7
2020-03-18 17:00 | 11854.3 | 193 | 0 | 11661.4 | 0.4 | 0.4 | 0 | 0.1 | 4 | 4
2020-03-18 18:00 | 12388.2 | 0 | 0 | 12388.2 | 0.4 | 0.4 | 0 | 0.1 | 4 | 4.2
2020-03-18 19:00 | 16791.4 | 0 | 0 | 16791.4 | 0.4 | 0.4 | 0 | 0.1 | 3.9 | 5.7
2020-03-18 20:00 | 18385.1 | 0 | 0 | 18385.1 | 0.4 | 0.4 | 0 | 0.1 | 3.9 | 6.2
2020-03-18 21:00 | 16881 | 0 | 0 | 16881.1 | 0.4 | 0.4 | 0 | 0.1 | 3.8 | 5.7
2020-03-18 22:00 | 15782.1 | 0 | 0 | 15782.1 | 0.4 | 0.4 | 0 | 0.1 | 3.8 | 5.3
2020-03-18 23:00 | 12578.5 | 0 | 0 | 12578.6 | 0.4 | 0.4 | 0 | 0.1 | 3.8 | 4.3
2020-03-19 | 11292.6 | 0 | 0 | 11292.6 | 0.4 | 0.4 | 0 | 0.1 | 3.7 | 3.8
2020-03-19 01:00 | 10384.9 | 0 | 0 | 10385 | 0.4 | 0.4 | 0 | 0.1 | 3.7 | 3.5
2020-03-19 02:00 | 10699.2 | 0 | 0 | 10699.2 | 0.4 | 0.4 | 0 | 0.1 | 3.7 | 3.6
2020-03-19 03:00 | 10777.4 | 0 | 0 | 10777.5 | 0.4 | 0.5 | 0 | 0.1 | 3.7 | 3.7
2020-03-19 04:00 | 10585 | 0 | 0 | 10585.1 | 0.4 | 0.4 | 0 | 0.1 | 3.6 | 3.6
2020-03-19 05:00 | 12805.4 | 0 | 0 | 12805.4 | 0.5 | 0.4 | 0 | 0.1 | 3.5 | 4.3
2020-03-19 06:00 | 32421 | 1254.2 | 0 | 31166.9 | 0.5 | 0.4 | 0 | 0.2 | 3.4 | 10.6
2020-03-19 07:00 | 34901.3 | 3917 | 0 | 30984.3 | 0.5 | 0.4 | 0 | 0.1 | 3.3 | 10.5
2020-03-19 08:00 | 34932.8 | 7506 | 0 | 27426.8 | 0.5 | 0.4 | 0 | 0.1 | 3.1 | 9.3
2020-03-19 09:00 | 13343.5 | 10689.7 | 0 | 2653.6 | 0.6 | 0.4 | 0 | 0.1 | 2.9 | 0.9
2020-03-19 10:00 | 12416.5 | 13005.2 | 0 | 0.2 | 0.1 | 1.1 | 0 | 587.9 | 3.7 | 0
2020-03-19 11:00 | 13202.2 | 14143.6 | 0 | 0.1 | 0.1 | 1.1 | 0 | 940.7 | 4.6 | 0
2020-03-19 12:00 | 30429.4 | 14240.1 | 0 | 16189.2 | 0.5 | 0.4 | 0 | 0.1 | 4.5 | 5.5
2020-03-19 13:00 | 56839.8 | 12966.6 | 0 | 43873.2 | 0.5 | 0.3 | 0 | 0.1 | 4.2 | 14.9
2020-03-19 14:00 | 31353.1 | 10612.5 | 0 | 20740.6 | 0.5 | 0.4 | 0 | 0.1 | 4.1 | 7
2020-03-19 15:00 | 12044.9 | 7139.3 | 0 | 4905.7 | 0.5 | 0.5 | 0 | 0.1 | 4.1 | 1.7
2020-03-19 16:00 | 10841.6 | 3145.2 | 0 | 7696.5 | 0.5 | 0.4 | 0 | 0.1 | 4 | 2.6
2020-03-19 17:00 | 13182.8 | 270.1 | 0 | 12912.7 | 0.4 | 0.4 | 0 | 0.1 | 3.9 | 4.4
2020-03-19 18:00 | 12768.1 | 0 | 0 | 12768.1 | 0.4 | 0.4 | 0 | 0.1 | 3.9 | 4.3
2020-03-19 19:00 | 15515.2 | 0 | 0 | 15515.2 | 0.4 | 0.4 | 0 | 0.1 | 3.8 | 5.3
2020-03-19 20:00 | 15708 | 0 | 0 | 15708.1 | 0.4 | 0.4 | 0 | 0.1 | 3.8 | 5.3
2020-03-19 21:00 | 17404.5 | 0 | 0 | 17404.6 | 0.4 | 0.4 | 0 | 0.1 | 3.8 | 5.9
2020-03-19 22:00 | 15638.7 | 0 | 0 | 15638.8 | 0.4 | 0.4 | 0 | 0.1 | 3.8 | 5.3
2020-03-19 23:00 | 12436.9 | 0 | 0 | 12437.1 | 0.4 | 0.4 | 0 | 0.1 | 3.8 | 4.2
2020-03-20 | 10038.2 | 0 | 0 | 10038.3 | 0.4 | 0.5 | 0 | 0.1 | 3.8 | 3.4
2020-03-20 01:00 | 10454.6 | 0 | 0 | 10454.8 | 0.4 | 0.5 | 0 | 0.2 | 3.8 | 3.5
2020-03-20 02:00 | 10546.3 | 0 | 0 | 10546.6 | 0.4 | 0.5 | 0 | 0.2 | 3.8 | 3.6
2020-03-20 03:00 | 10969.3 | 0 | 0 | 10969.5 | 0.4 | 0.5 | 0 | 0.2 | 3.8 | 3.7
2020-03-20 04:00 | 11104.3 | 0 | 0 | 11104.5 | 0.4 | 0.5 | 0 | 0.1 | 3.9 | 3.8
2020-03-20 05:00 | 12332.2 | 0 | 0 | 12332.3 | 0.4 | 0.4 | 0 | 0.1 | 3.9 | 4.2
2020-03-20 06:00 | 34582.3 | 656 | 0 | 33926.3 | 0.4 | 0.4 | 0 | 0.1 | 3.8 | 11.5
2020-03-20 07:00 | 37308.5 | 2064.6 | 0 | 35244 | 0.4 | 0.4 | 0 | 0.1 | 3.8 | 11.9
2020-03-20 08:00 | 31940.2 | 3627.6 | 0 | 28312.8 | 0.4 | 0.4 | 0 | 0.1 | 3.8 | 9.6
2020-03-20 09:00 | 14911.1 | 5499.2 | 0 | 9412 | 0.4 | 0.5 | 0 | 0.1 | 3.8 | 3.2
2020-03-20 10:00 | 13128.5 | 7448.1 | 0 | 5680.6 | 0.4 | 0.5 | 0 | 0.1 | 3.8 | 1.9
2020-03-20 11:00 | 17949.6 | 7795.4 | 0 | 10154.4 | 0.4 | 0.5 | 0 | 0.1 | 3.8 | 3.4
2020-03-20 12:00 | 27394.5 | 8277.8 | 0 | 19116.8 | 0.4 | 0.4 | 0 | 0.1 | 3.8 | 6.5
2020-03-20 13:00 | 58784.3 | 8470.7 | 0 | 50313.7 | 0.5 | 0.5 | 0 | 0.1 | 3.8 | 17
2020-03-20 14:00 | 29387.7 | 8162 | 0 | 21225.8 | 0.4 | 0.4 | 0 | 0.1 | 3.8 | 7.2
2020-03-20 15:00 | 12619.9 | 6058.8 | 0 | 6561.3 | 0.4 | 0.5 | 0 | 0.1 | 3.8 | 2.2
2020-03-20 16:00 | 9812.7 | 2932.9 | 0 | 6879.9 | 0.4 | 0.5 | 0 | 0.1 | 3.9 | 2.3
2020-03-20 17:00 | 11516.6 | 270.1 | 0 | 11246.5 | 0.4 | 0.4 | 0 | 0.1 | 3.8 | 3.8
2020-03-20 18:00 | 16890.3 | 0 | 0 | 16890.3 | 0.4 | 0.4 | 0 | 0.1 | 3.8 | 5.7
2020-03-20 19:00 | 15899.1 | 0 | 0 | 15899.2 | 0.4 | 0.4 | 0 | 0.1 | 3.7 | 5.4
2020-03-20 20:00 | 18286.1 | 0 | 0 | 18286.3 | 0.4 | 0.5 | 0 | 0.1 | 3.8 | 6.2
2020-03-20 21:00 | 16801.8 | 0 | 0 | 16802 | 0.4 | 0.5 | 0 | 0.1 | 3.9 | 5.7
2020-03-20 22:00 | 15784 | 0 | 0 | 15784 | 0.4 | 0.4 | 0 | 0.1 | 3.8 | 5.3
2020-03-20 23:00 | 10556.4 | 0 | 0 | 10556.4 | 0.4 | 0.4 | 0 | 0.1 | 3.7 | 3.6
2020-03-21 | 9798 | 0 | 0 | 9798.3 | 0.4 | 0.5 | 0 | 0.1 | 3.8 | 3.3
2020-03-21 01:00 | 10133.8 | 0 | 0 | 10134.1 | 0.4 | 0.5 | 0 | 0.2 | 3.9 | 3.4
2020-03-21 02:00 | 10300.4 | 0 | 0 | 10300.4 | 0.4 | 0.4 | 0 | 0.1 | 3.9 | 3.5
2020-03-21 03:00 | 10757 | 0 | 0 | 10757.1 | 0.4 | 0.4 | 0 | 0.1 | 3.8 | 3.6
2020-03-21 04:00 | 10803 | 0 | 0 | 10803.1 | 0.4 | 0.4 | 0 | 0.1 | 3.8 | 3.7
2020-03-21 05:00 | 10149 | 0 | 0 | 10149.1 | 0.4 | 0.4 | 0 | 0.1 | 3.8 | 3.4
2020-03-21 06:00 | 29318.9 | 752.5 | 0 | 28566.6 | 0.4 | 0.5 | 0 | 0.1 | 3.8 | 9.7
2020-03-21 07:00 | 40132.7 | 3010.1 | 0 | 37122.8 | 0.4 | 0.5 | 0 | 0.2 | 3.8 | 12.6
2020-03-21 08:00 | 31784.9 | 6155.3 | 0 | 25629.7 | 0.4 | 0.4 | 0 | 0.1 | 3.8 | 8.7
2020-03-21 09:00 | 14757.1 | 8625.1 | 0 | 6132.2 | 0.4 | 0.5 | 0 | 0.1 | 3.8 | 2.1
2020-03-21 10:00 | 11734.6 | 10651.1 | 0 | 1083.6 | 0.4 | 0.4 | 0 | 0.1 | 3.8 | 0.4
2020-03-21 11:00 | 13526.2 | 11268.6 | 0 | 2257.7 | 0.4 | 0.4 | 0 | 0.1 | 3.8 | 0.8
2020-03-21 12:00 | 29027.5 | 10844.1 | 0 | 18183.5 | 0.4 | 0.5 | 0 | 0.1 | 3.8 | 6.2
2020-03-21 13:00 | 60430.5 | 9744.2 | 0 | 50686.4 | 0.5 | 0.5 | 0 | 0.1 | 3.8 | 17.2
2020-03-21 14:00 | 30083.7 | 8084.8 | 0 | 21998.9 | 0.4 | 0.4 | 0 | 0.1 | 3.7 | 7.5
2020-03-21 15:00 | 13560.7 | 5132.6 | 0 | 8428.2 | 0.4 | 0.5 | 0 | 0.1 | 3.8 | 2.9
2020-03-21 16:00 | 9851 | 2257.6 | 0 | 7593.7 | 0.4 | 0.5 | 0 | 0.2 | 3.8 | 2.6
2020-03-21 17:00 | 11771.6 | 173.7 | 0 | 11598.1 | 0.4 | 0.4 | 0 | 0.1 | 3.8 | 3.9
2020-03-21 18:00 | 15053.8 | 0 | 0 | 15053.9 | 0.4 | 0.4 | 0 | 0.1 | 3.8 | 5.1
2020-03-21 19:00 | 15520.8 | 0 | 0 | 15521.1 | 0.4 | 0.5 | 0 | 0.2 | 3.9 | 5.3
2020-03-21 20:00 | 16747 | 0 | 0 | 16747 | 0.5 | 0.4 | 0 | 0.1 | 3.8 | 5.7
2020-03-21 21:00 | 17140.9 | 0 | 0 | 17141 | 0.4 | 0.4 | 0 | 0.1 | 3.7 | 5.8
2020-03-21 22:00 | 15778.7 | 0 | 0 | 15779 | 0.4 | 0.5 | 0 | 0.1 | 3.8 | 5.3
2020-03-21 23:00 | 12835.6 | 0 | 0 | 12835.8 | 0.4 | 0.5 | 0 | 0.1 | 3.8 | 4.3
2020-03-22 | 11878 | 0 | 0 | 11878.2 | 0.4 | 0.5 | 0 | 0.1 | 3.8 | 4
2020-03-22 01:00 | 10510.5 | 0 | 0 | 10510.5 | 0.4 | 0.4 | 0 | 0.1 | 3.8 | 3.6
2020-03-22 02:00 | 10834 | 0 | 0 | 10834.1 | 0.4 | 0.4 | 0 | 0.1 | 3.7 | 3.7
2020-03-22 03:00 | 10874.2 | 0 | 0 | 10874.4 | 0.4 | 0.4 | 0 | 0.2 | 3.7 | 3.7
2020-03-22 04:00 | 10629.9 | 0 | 0 | 10630.2 | 0.4 | 0.4 | 0 | 0.2 | 3.7 | 3.6
2020-03-22 05:00 | 12371.7 | 0 | 0 | 12371.9 | 0.4 | 0.4 | 0 | 0.2 | 3.6 | 4.2
2020-03-22 06:00 | 30120.6 | 752.5 | 0 | 29368.3 | 0.4 | 0.4 | 0 | 0.2 | 3.6 | 9.9
2020-03-22 07:00 | 32255.9 | 2952.2 | 0 | 29303.9 | 0.4 | 0.4 | 0 | 0.3 | 3.6 | 9.9
2020-03-22 08:00 | 38344.1 | 6367.5 | 0 | 31976.6 | 0.5 | 0.4 | 0 | 0.1 | 3.5 | 10.8
2020-03-22 09:00 | 13596.9 | 9667.1 | 0 | 3929.8 | 0.5 | 0.4 | 0 | 0.1 | 3.3 | 1.3
2020-03-22 10:00 | 10498.8 | 12387.7 | 0 | 0.1 | 0.1 | 1.1 | 0 | 1888.1 | 4.2 | 0
2020-03-22 11:00 | 14660.9 | 14105 | 0 | 555.9 | 0.5 | 0.4 | 0 | 0.1 | 4.1 | 0.2
2020-03-22 12:00 | 30850.7 | 14066.4 | 0 | 16784.3 | 0.4 | 0.4 | 0 | 0.1 | 4.1 | 5.7
2020-03-22 13:00 | 61611.3 | 12445.6 | 0 | 49165.7 | 0.5 | 0.4 | 0 | 0.1 | 4 | 16.7
2020-03-22 14:00 | 27914.8 | 9782.8 | 0 | 18132 | 0.4 | 0.4 | 0 | 0.1 | 3.9 | 6.1
2020-03-22 15:00 | 12361.7 | 6676.3 | 0 | 5685.6 | 0.4 | 0.5 | 0 | 0.1 | 3.9 | 1.9
2020-03-22 16:00 | 12170.8 | 3203.1 | 0 | 8967.9 | 0.4 | 0.4 | 0 | 0.1 | 3.9 | 3
2020-03-22 17:00 | 10703.6 | 250.8 | 0 | 10452.9 | 0.4 | 0.4 | 0 | 0.1 | 3.9 | 3.5
2020-03-22 18:00 | 16982.4 | 0 | 0 | 16982.5 | 0.4 | 0.4 | 0 | 0.1 | 3.8 | 5.8
2020-03-22 19:00 | 17526 | 0 | 0 | 17526.2 | 0.4 | 0.4 | 0 | 0.2 | 3.8 | 5.9
2020-03-22 20:00 | 17888.5 | 0 | 0 | 17888.8 | 0.4 | 0.4 | 0 | 0.3 | 3.8 | 6.1
2020-03-22 21:00 | 16224.5 | 0 | 0 | 16224.9 | 0.4 | 0.5 | 0 | 0.3 | 3.8 | 5.5
2020-03-22 22:00 | 15500.7 | 0 | 0 | 15501 | 0.4 | 0.5 | 0 | 0.3 | 3.8 | 5.3
2020-03-22 23:00 | 10632.3 | 0 | 0 | 10632.7 | 0.4 | 0.4 | 0 | 0.3 | 3.8 | 3.6
2020-03-23 | 11870.3 | 0 | 0 | 11870.5 | 0.4 | 0.4 | 0 | 0.3 | 3.7 | 4
2020-03-23 01:00 | 10550.6 | 0 | 0 | 10550.9 | 0.4 | 0.4 | 0 | 0.3 | 3.7 | 3.6
2020-03-23 02:00 | 10852.6 | 0 | 0 | 10852.9 | 0.4 | 0.4 | 0 | 0.3 | 3.7 | 3.7
2020-03-23 03:00 | 11246.9 | 0 | 0 | 11247 | 0.4 | 0.4 | 0 | 0.2 | 3.7 | 3.8
2020-03-23 04:00 | 11160.3 | 0 | 0 | 11160.4 | 0.5 | 0.4 | 0 | 0.1 | 3.6 | 3.8
2020-03-23 05:00 | 10608.9 | 0 | 0 | 10608.9 | 0.5 | 0.4 | 0 | 0.1 | 3.5 | 3.6
2020-03-23 06:00 | 28848.1 | 2219 | 0 | 26629.3 | 0.5 | 0.4 | 0 | 0.3 | 3.4 | 9
2020-03-23 07:00 | 35322.4 | 6425.4 | 0 | 28897.1 | 0.5 | 0.4 | 0 | 0.2 | 3.2 | 9.8
2020-03-23 08:00 | 36146.3 | 10535.4 | 0 | 25610.9 | 0.5 | 0.4 | 0 | 0.1 | 3 | 8.7
2020-03-23 09:00 | 13836.8 | 13236.7 | 0 | 600.1 | 0.5 | 0.4 | 0 | 0.1 | 2.9 | 0.2
2020-03-23 10:00 | 10811.9 | 14876.8 | 0 | 0.1 | 0.1 | 1.1 | 0 | 4064.1 | 3.8 | 0
2020-03-23 11:00 | 11776.7 | 15475 | 0 | 0.1 | 0.1 | 1.1 | 0 | 3697.5 | 4.8 | 0
2020-03-23 12:00 | 31867.4 | 15108.4 | 0 | 16758.9 | 0.5 | 0.4 | 0 | 0.1 | 4.6 | 5.7
2020-03-23 13:00 | 61391.6 | 13449 | 0 | 47942.5 | 0.6 | 0.3 | 0 | 0.1 | 4.3 | 16.2
2020-03-23 14:00 | 30685.7 | 11210.7 | 0 | 19475 | 0.5 | 0.4 | 0 | 0.1 | 4.2 | 6.6
2020-03-23 15:00 | 13387.1 | 7930.5 | 0 | 5456.7 | 0.5 | 0.4 | 0 | 0.1 | 4.1 | 1.8
2020-03-23 16:00 | 10967.8 | 3820.5 | 0 | 7147.4 | 0.5 | 0.4 | 0 | 0.1 | 4 | 2.4
2020-03-23 17:00 | 12463 | 308.7 | 0 | 12154.4 | 0.4 | 0.4 | 0 | 0.1 | 4 | 4.1
2020-03-23 18:00 | 14579.6 | 0 | 0 | 14579.9 | 0.4 | 0.5 | 0 | 0.1 | 4 | 4.9
2020-03-23 19:00 | 17874.3 | 0 | 0 | 17874.3 | 0.5 | 0.4 | 0 | 0.1 | 4 | 6.1
2020-03-23 20:00 | 16676.8 | 0 | 0 | 16676.8 | 0.5 | 0.4 | 0 | 0.1 | 3.8 | 5.6
2020-03-23 21:00 | 16679 | 0 | 0 | 16679 | 0.5 | 0.4 | 0 | 0.1 | 3.7 | 5.7
2020-03-23 22:00 | 15188.8 | 0 | 0 | 15188.9 | 0.4 | 0.4 | 0 | 0.1 | 3.7 | 5.1
2020-03-23 23:00 | 10179.7 | 0 | 0 | 10180 | 0.4 | 0.5 | 0 | 0.2 | 3.8 | 3.4
2020-03-24 | 9969.7 | 0 | 0 | 9970 | 0.4 | 0.5 | 0 | 0.2 | 3.9 | 3.4
2020-03-24 01:00 | 10492.2 | 0 | 0 | 10492.3 | 0.4 | 0.4 | 0 | 0.1 | 3.8 | 3.6
2020-03-24 02:00 | 10888.5 | 0 | 0 | 10888.5 | 0.5 | 0.4 | 0 | 0.1 | 3.7 | 3.7
2020-03-24 03:00 | 11176.3 | 0 | 0 | 11176.3 | 0.4 | 0.4 | 0 | 0.1 | 3.6 | 3.8
2020-03-24 04:00 | 11265.9 | 0 | 0 | 11265.9 | 0.4 | 0.4 | 0 | 0.1 | 3.6 | 3.8
2020-03-24 05:00 | 10877.1 | 0 | 0 | 10877.2 | 0.5 | 0.4 | 0 | 0.1 | 3.5 | 3.7
2020-03-24 06:00 | 31983.3 | 1891 | 0 | 30092.4 | 0.5 | 0.4 | 0 | 0.2 | 3.4 | 10.2
2020-03-24 07:00 | 37473.1 | 5788.7 | 0 | 31684.5 | 0.5 | 0.4 | 0 | 0.1 | 3.3 | 10.7
2020-03-24 08:00 | 31813.5 | 9975.8 | 0 | 21837.7 | 0.5 | 0.4 | 0 | 0.1 | 3.1 | 7.4
2020-03-24 09:00 | 16072 | 12677.2 | 0 | 3394.7 | 0.6 | 0.4 | 0 | 0.1 | 2.8 | 1.1
2020-03-24 10:00 | 10827.5 | 14220.8 | 0 | 0.1 | 0.1 | 1.1 | 0 | 3392.4 | 3.7 | 0
2020-03-24 11:00 | 12016.7 | 14490.9 | 0 | 0.1 | 0.1 | 1.1 | 0 | 2473.5 | 4.7 | 0
2020-03-24 12:00 | 27814.8 | 14008.5 | 0 | 13806.2 | 0.5 | 0.4 | 0 | 0.1 | 4.5 | 4.7
2020-03-24 13:00 | 62195.4 | 12349.1 | 0 | 49846.2 | 0.5 | 0.3 | 0 | 0.1 | 4.3 | 16.9
2020-03-24 14:00 | 28370.4 | 9860 | 0 | 18510.4 | 0.5 | 0.4 | 0 | 0.1 | 4.2 | 6.3
2020-03-24 15:00 | 16236.4 | 6483.3 | 0 | 9753.2 | 0.5 | 0.4 | 0 | 0.1 | 4.1 | 3.3
2020-03-24 16:00 | 13500.8 | 2508.4 | 0 | 10992.6 | 0.4 | 0.5 | 0 | 0.1 | 4.1 | 3.7
2020-03-24 17:00 | 12555.1 | 135.1 | 0 | 12420.1 | 0.4 | 0.4 | 0 | 0.1 | 4 | 4.2
2020-03-24 18:00 | 14470.6 | 0 | 0 | 14470.6 | 0.5 | 0.4 | 0 | 0.1 | 3.9 | 4.9
2020-03-24 19:00 | 16880.7 | 0 | 0 | 16880.7 | 0.4 | 0.4 | 0 | 0.1 | 3.9 | 5.7
2020-03-24 20:00 | 16187.2 | 0 | 0 | 16187.2 | 0.4 | 0.4 | 0 | 0.1 | 3.8 | 5.5
2020-03-24 21:00 | 16279 | 0 | 0 | 16279 | 0.4 | 0.4 | 0 | 0.1 | 3.8 | 5.5
2020-03-24 22:00 | 15358.9 | 0 | 0 | 15359 | 0.4 | 0.4 | 0 | 0.1 | 3.8 | 5.2
2020-03-24 23:00 | 11838.3 | 0 | 0 | 11838.5 | 0.4 | 0.4 | 0 | 0.1 | 3.8 | 4
2020-03-25 | 11199.5 | 0 | 0 | 11199.7 | 0.4 | 0.5 | 0 | 0.1 | 3.8 | 3.8
2020-03-25 01:00 | 10637.8 | 0 | 0 | 10638 | 0.4 | 0.4 | 0 | 0.1 | 3.8 | 3.6
2020-03-25 02:00 | 10877.9 | 0 | 0 | 10878.1 | 0.4 | 0.5 | 0 | 0.1 | 3.8 | 3.7
2020-03-25 03:00 | 11085 | 0 | 0 | 11085.1 | 0.4 | 0.4 | 0 | 0.1 | 3.8 | 3.8
2020-03-25 04:00 | 11036.8 | 0 | 0 | 11036.9 | 0.4 | 0.4 | 0 | 0.1 | 3.8 | 3.7
2020-03-25 05:00 | 10649.9 | 0 | 0 | 10650 | 0.4 | 0.4 | 0 | 0.1 | 3.8 | 3.6
2020-03-25 06:00 | 27188.9 | 463.1 | 0 | 26725.9 | 0.4 | 0.4 | 0 | 0.1 | 3.8 | 9.1
2020-03-25 07:00 | 36762.4 | 1910.3 | 0 | 34852.2 | 0.5 | 0.4 | 0 | 0.1 | 3.7 | 11.8
2020-03-25 08:00 | 37416.4 | 3743.3 | 0 | 33673.2 | 0.4 | 0.5 | 0 | 0.1 | 3.7 | 11.4
2020-03-25 09:00 | 14662.3 | 6271 | 0 | 8391.4 | 0.4 | 0.5 | 0 | 0.1 | 3.8 | 2.8
2020-03-25 10:00 | 12226.9 | 6579.8 | 0 | 5647.3 | 0.4 | 0.5 | 0 | 0.1 | 3.8 | 1.9
2020-03-25 11:00 | 14780.9 | 6965.7 | 0 | 7815.4 | 0.4 | 0.5 | 0 | 0.1 | 3.9 | 2.6
2020-03-25 12:00 | 27315.8 | 6734.1 | 0 | 20581.7 | 0.4 | 0.4 | 0 | 0.1 | 3.8 | 7
2020-03-25 13:00 | 61343.1 | 6386.8 | 0 | 54956.4 | 0.3 | 0.3 | 0 | 0.1 | 3.8 | 18.6
2020-03-25 14:00 | 27926.4 | 4901.1 | 0 | 23025.4 | 0.4 | 0.4 | 0 | 0.1 | 3.8 | 7.8
2020-03-25 15:00 | 15516.3 | 2720.7 | 0 | 12795.8 | 0.4 | 0.5 | 0 | 0.1 | 3.8 | 4.3
2020-03-25 16:00 | 10279.1 | 964.8 | 0 | 9314.5 | 0.4 | 0.5 | 0 | 0.1 | 3.9 | 3.2
2020-03-25 17:00 | 11278.8 | 57.9 | 0 | 11221 | 0.4 | 0.4 | 0 | 0.1 | 3.8 | 3.8
2020-03-25 18:00 | 12328.7 | 0 | 0 | 12328.8 | 0.4 | 0.4 | 0 | 0.1 | 3.8 | 4.2
2020-03-25 19:00 | 15887.9 | 0 | 0 | 15888 | 0.4 | 0.5 | 0 | 0.1 | 3.8 | 5.4
2020-03-25 20:00 | 17599.6 | 0 | 0 | 17599.8 | 0.4 | 0.5 | 0 | 0.1 | 3.9 | 6
2020-03-25 21:00 | 16571.6 | 0 | 0 | 16571.7 | 0.4 | 0.4 | 0 | 0.1 | 3.9 | 5.6
2020-03-25 22:00 | 15589.9 | 0 | 0 | 15590 | 0.4 | 0.4 | 0 | 0.1 | 3.8 | 5.3
2020-03-25 23:00 | 10222.3 | 0 | 0 | 10222.4 | 0.4 | 0.4 | 0 | 0.1 | 3.8 | 3.5
2020-03-26 | 12040.9 | 0 | 0 | 12041 | 0.4 | 0.4 | 0 | 0.1 | 3.8 | 4.1
2020-03-26 01:00 | 10601.3 | 0 | 0 | 10601.5 | 0.4 | 0.4 | 0 | 0.1 | 3.8 | 3.6
2020-03-26 02:00 | 10735.7 | 0 | 0 | 10735.8 | 0.4 | 0.4 | 0 | 0.1 | 3.8 | 3.6
2020-03-26 03:00 | 10878 | 0 | 0 | 10878.1 | 0.4 | 0.4 | 0 | 0.1 | 3.8 | 3.7
2020-03-26 04:00 | 10627.7 | 0 | 0 | 10627.8 | 0.4 | 0.4 | 0 | 0.1 | 3.8 | 3.6
2020-03-26 05:00 | 10834.8 | 0 | 0 | 10834.9 | 0.4 | 0.4 | 0 | 0.1 | 3.7 | 3.7
2020-03-26 06:00 | 23650 | 868.3 | 0 | 22781.9 | 0.4 | 0.5 | 0 | 0.1 | 3.8 | 7.7
2020-03-26 07:00 | 42600.2 | 3087.3 | 0 | 39513 | 0.5 | 0.4 | 0 | 0.2 | 3.7 | 13.4
2020-03-26 08:00 | 33612 | 5808 | 0 | 27804.2 | 0.4 | 0.4 | 0 | 0.1 | 3.7 | 9.4
2020-03-26 09:00 | 15828 | 8335.7 | 0 | 7492.5 | 0.4 | 0.5 | 0 | 0.1 | 3.7 | 2.5
2020-03-26 10:00 | 10583.6 | 9821.4 | 0 | 762.3 | 0.4 | 0.5 | 0 | 0.1 | 3.8 | 0.3
2020-03-26 11:00 | 14380 | 10381 | 0 | 3999.1 | 0.4 | 0.5 | 0 | 0.1 | 3.8 | 1.4
2020-03-26 12:00 | 29402.2 | 10014.4 | 0 | 19387.9 | 0.4 | 0.4 | 0 | 0.1 | 3.7 | 6.6
2020-03-26 13:00 | 60535 | 8297.1 | 0 | 52238.1 | 0.4 | 0.5 | 0 | 0.1 | 3.8 | 17.7
2020-03-26 14:00 | 28720.2 | 6560.5 | 0 | 22159.8 | 0.5 | 0.4 | 0 | 0.1 | 3.7 | 7.5
2020-03-26 15:00 | 13729 | 4187.1 | 0 | 9542.1 | 0.4 | 0.5 | 0 | 0.1 | 3.8 | 3.2
2020-03-26 16:00 | 10290.9 | 1678.7 | 0 | 8612.7 | 0.4 | 0.5 | 0 | 0.3 | 3.9 | 2.9
2020-03-26 17:00 | 10494.4 | 96.5 | 0 | 10398 | 0.4 | 0.4 | 0 | 0.1 | 3.9 | 3.5
2020-03-26 18:00 | 12782.4 | 0 | 0 | 12782.5 | 0.5 | 0.4 | 0 | 0.1 | 3.8 | 4.3
2020-03-26 19:00 | 16792.4 | 0 | 0 | 16792.7 | 0.4 | 0.4 | 0 | 0.3 | 3.8 | 5.7
2020-03-26 20:00 | 16951.4 | 0 | 0 | 16951.7 | 0.4 | 0.5 | 0 | 0.3 | 3.8 | 5.7
2020-03-26 21:00 | 16994.3 | 0 | 0 | 16994.7 | 0.4 | 0.5 | 0 | 0.3 | 3.8 | 5.8
2020-03-26 22:00 | 15166.6 | 0 | 0 | 15166.9 | 0.4 | 0.4 | 0 | 0.3 | 3.8 | 5.1
2020-03-26 23:00 | 8755.9 | 0 | 0 | 8756.2 | 0.4 | 0.4 | 0 | 0.3 | 3.7 | 3
2020-03-27 | 8692.9 | 0 | 0 | 8693.2 | 0.4 | 0.4 | 0 | 0.3 | 3.7 | 2.9
2020-03-27 01:00 | 10145.9 | 0 | 0 | 10146.3 | 0.4 | 0.4 | 0 | 0.3 | 3.7 | 3.4
2020-03-27 02:00 | 10563.2 | 0 | 0 | 10563.5 | 0.4 | 0.4 | 0 | 0.3 | 3.7 | 3.6
2020-03-27 03:00 | 10836.6 | 0 | 0 | 10836.9 | 0.4 | 0.4 | 0 | 0.3 | 3.7 | 3.7
2020-03-27 04:00 | 10656.2 | 0 | 0 | 10656.4 | 0.4 | 0.4 | 0 | 0.3 | 3.6 | 3.6
2020-03-27 05:00 | 8845.4 | 0 | 0 | 8845.6 | 0.5 | 0.4 | 0 | 0.3 | 3.5 | 3
2020-03-27 06:00 | 27717.4 | 1562.9 | 0 | 26154.8 | 0.5 | 0.4 | 0 | 0.4 | 3.5 | 8.9
2020-03-27 07:00 | 39266.2 | 5074.7 | 0 | 34191.8 | 0.5 | 0.4 | 0 | 0.4 | 3.3 | 11.6
2020-03-27 08:00 | 33348.7 | 9011 | 0 | 24337.9 | 0.5 | 0.4 | 0 | 0.3 | 3.2 | 8.2
2020-03-27 09:00 | 14112.2 | 12272 | 0 | 1840.2 | 0.6 | 0.3 | 0 | 0.2 | 2.9 | 0.6
2020-03-27 10:00 | 11864.5 | 13834.9 | 0 | 0.1 | 0.1 | 1 | 0 | 1969.6 | 3.7 | 0
2020-03-27 11:00 | 12126.7 | 13970 | 0 | 0.2 | 0.1 | 1.1 | 0 | 1842.4 | 4.6 | 0
2020-03-27 12:00 | 24977.4 | 13024.5 | 0 | 11952.9 | 0.5 | 0.4 | 0 | 0.1 | 4.5 | 4
2020-03-27 13:00 | 61940.8 | 11287.9 | 0 | 50652.8 | 0.6 | 0.4 | 0 | 0.1 | 4.3 | 17.2
2020-03-27 14:00 | 28202.7 | 7737.5 | 0 | 20465.1 | 0.5 | 0.4 | 0 | 0.1 | 4.1 | 6.9
2020-03-27 15:00 | 12354.3 | 4515.2 | 0 | 7839.2 | 0.5 | 0.4 | 0 | 0.1 | 4 | 2.7
2020-03-27 16:00 | 11565.8 | 1736.6 | 0 | 9829.5 | 0.4 | 0.5 | 0 | 0.2 | 4.1 | 3.3
2020-03-27 17:00 | 13169.5 | 96.5 | 0 | 13073.2 | 0.4 | 0.5 | 0 | 0.2 | 4.1 | 4.4
2020-03-27 18:00 | 11725.3 | 0 | 0 | 11725.3 | 0.4 | 0.4 | 0 | 0.1 | 4 | 4
2020-03-27 19:00 | 17791.6 | 0 | 0 | 17791.6 | 0.5 | 0.4 | 0 | 0.1 | 3.9 | 6
2020-03-27 20:00 | 18362.5 | 0 | 0 | 18362.5 | 0.5 | 0.4 | 0 | 0.1 | 3.8 | 6.2
2020-03-27 21:00 | 16783.1 | 0 | 0 | 16783.2 | 0.5 | 0.4 | 0 | 0.1 | 3.8 | 5.7
2020-03-27 22:00 | 14958 | 0 | 0 | 14958 | 0.4 | 0.4 | 0 | 0.1 | 3.7 | 5.1
2020-03-27 23:00 | 12525 | 0 | 0 | 12525.2 | 0.4 | 0.5 | 0 | 0.2 | 3.8 | 4.2
2020-03-28 | 8592.5 | 0 | 0 | 8592.8 | 0.4 | 0.5 | 0 | 0.2 | 3.9 | 2.9
2020-03-28 01:00 | 10208.7 | 0 | 0 | 10208.9 | 0.4 | 0.5 | 0 | 0.2 | 3.9 | 3.5
2020-03-28 02:00 | 10695.7 | 0 | 0 | 10695.8 | 0.4 | 0.4 | 0 | 0.1 | 3.9 | 3.6
2020-03-28 03:00 | 10756.3 | 0 | 0 | 10756.4 | 0.4 | 0.4 | 0 | 0.1 | 3.9 | 3.6
2020-03-28 04:00 | 10693.4 | 0 | 0 | 10693.5 | 0.4 | 0.4 | 0 | 0.1 | 3.8 | 3.6
2020-03-28 05:00 | 9647.6 | 0 | 0 | 9647.7 | 0.4 | 0.4 | 0 | 0.1 | 3.8 | 3.3
2020-03-28 06:00 | 32038.6 | 1350.7 | 0 | 30688.1 | 0.4 | 0.5 | 0 | 0.2 | 3.8 | 10.4
2020-03-28 07:00 | 39884.1 | 4688.8 | 0 | 35195.5 | 0.4 | 0.5 | 0 | 0.2 | 3.8 | 11.9
2020-03-28 08:00 | 32625.3 | 7506 | 0 | 25119.6 | 0.4 | 0.5 | 0 | 0.2 | 3.9 | 8.5
2020-03-28 09:00 | 11853.2 | 9763.5 | 0 | 2089.8 | 0.4 | 0.5 | 0 | 0.2 | 3.9 | 0.7
2020-03-28 10:00 | 13132.2 | 11480.8 | 0 | 1651.4 | 0.4 | 0.4 | 0 | 0.1 | 3.8 | 0.6
2020-03-28 11:00 | 13137.2 | 11268.6 | 0 | 1868.7 | 0.4 | 0.4 | 0 | 0.1 | 3.7 | 0.6
2020-03-28 12:00 | 27312.2 | 8914.5 | 0 | 18397.8 | 0.4 | 0.5 | 0 | 0.1 | 3.7 | 6.2
2020-03-28 13:00 | 61089.2 | 6406.1 | 0 | 54683.3 | 0.4 | 0.5 | 0 | 0.1 | 3.8 | 18.5
2020-03-28 14:00 | 34781.2 | 3839.8 | 0 | 30941.6 | 0.4 | 0.4 | 0 | 0.1 | 3.8 | 10.5
2020-03-28 15:00 | 11900.5 | 1929.6 | 0 | 9971.3 | 0.4 | 0.5 | 0 | 0.2 | 3.8 | 3.4
2020-03-28 16:00 | 11325.4 | 617.5 | 0 | 10708.1 | 0.4 | 0.5 | 0 | 0.1 | 3.9 | 3.6
2020-03-28 17:00 | 10415.1 | 0 | 0 | 10415.2 | 0.4 | 0.4 | 0 | 0.1 | 3.9 | 3.5
2020-03-28 18:00 | 11675.2 | 0 | 0 | 11675.2 | 0.4 | 0.4 | 0 | 0.1 | 3.8 | 4
2020-03-28 19:00 | 16380 | 0 | 0 | 16380.1 | 0.4 | 0.4 | 0 | 0.1 | 3.8 | 5.5
2020-03-28 20:00 | 16752.7 | 0 | 0 | 16752.8 | 0.4 | 0.4 | 0 | 0.1 | 3.8 | 5.7
2020-03-28 21:00 | 16739.2 | 0 | 0 | 16739.3 | 0.4 | 0.4 | 0 | 0.1 | 3.7 | 5.7
2020-03-28 22:00 | 15136.4 | 0 | 0 | 15136.5 | 0.4 | 0.5 | 0 | 0.1 | 3.8 | 5.1
2020-03-28 23:00 | 13181.2 | 0 | 0 | 13181.4 | 0.4 | 0.5 | 0 | 0.1 | 3.9 | 4.5
2020-03-29 | 11811.8 | 0 | 0 | 11811.9 | 0.4 | 0.4 | 0 | 0.1 | 3.8 | 4
2020-03-29 01:00 | 10657.3 | 0 | 0 | 10657.5 | 0.4 | 0.4 | 0 | 0.1 | 3.8 | 3.6
2020-03-29 02:00 | 10807.9 | 0 | 0 | 10808.2 | 0.4 | 0.5 | 0 | 0.2 | 3.8 | 3.7
2020-03-29 03:00 | 10857.4 | 0 | 0 | 10857.8 | 0.4 | 0.5 | 0 | 0.3 | 3.8 | 3.7
2020-03-29 04:00 | 10819.7 | 0 | 0 | 10819.8 | 0.4 | 0.4 | 0 | 0.1 | 3.8 | 3.7
2020-03-29 05:00 | 12573.2 | 0 | 0 | 12573.4 | 0.4 | 0.5 | 0 | 0.1 | 3.8 | 4.3
2020-03-29 06:00 | 26755.7 | 578.9 | 0 | 26177 | 0.4 | 0.5 | 0 | 0.1 | 3.8 | 8.9
2020-03-29 07:00 | 38696.1 | 2894.3 | 0 | 35802 | 0.4 | 0.5 | 0 | 0.2 | 3.8 | 12.1
2020-03-29 08:00 | 34717.8 | 5827.2 | 0 | 28890.8 | 0.4 | 0.4 | 0 | 0.1 | 3.8 | 9.8
2020-03-29 09:00 | 14754.2 | 8065.5 | 0 | 6688.9 | 0.4 | 0.5 | 0 | 0.1 | 3.8 | 2.3
2020-03-29 10:00 | 12756 | 9667.1 | 0 | 3089 | 0.4 | 0.5 | 0 | 0.1 | 3.8 | 1
2020-03-29 11:00 | 12373.9 | 9917.9 | 0 | 2456.1 | 0.4 | 0.4 | 0 | 0.1 | 3.8 | 0.8
2020-03-29 12:00 | 27938.5 | 9435.5 | 0 | 18503.1 | 0.4 | 0.4 | 0 | 0.1 | 3.8 | 6.3
2020-03-29 13:00 | 61557.9 | 7641 | 0 | 53917.2 | 0.3 | 0.4 | 0 | 0.1 | 3.9 | 18.3
2020-03-29 14:00 | 30079.6 | 5518.5 | 0 | 24561.2 | 0.4 | 0.4 | 0 | 0.1 | 3.9 | 8.3
2020-03-29 15:00 | 13737 | 3183.8 | 0 | 10553.4 | 0.4 | 0.5 | 0 | 0.1 | 3.9 | 3.6
2020-03-29 16:00 | 13044.3 | 1080.5 | 0 | 11963.9 | 0.4 | 0.5 | 0 | 0.1 | 3.9 | 4.1
2020-03-29 17:00 | 12988 | 38.6 | 0 | 12949.5 | 0.4 | 0.4 | 0 | 0.1 | 3.9 | 4.4
2020-03-29 18:00 | 15425.6 | 0 | 0 | 15425.6 | 0.4 | 0.4 | 0 | 0.1 | 3.8 | 5.2
2020-03-29 19:00 | 16339.6 | 0 | 0 | 16339.6 | 0.4 | 0.4 | 0 | 0.1 | 3.8 | 5.5
2020-03-29 20:00 | 17339.3 | 0 | 0 | 17339.4 | 0.4 | 0.4 | 0 | 0.1 | 3.8 | 5.9
2020-03-29 21:00 | 16778.6 | 0 | 0 | 16778.8 | 0.4 | 0.5 | 0 | 0.1 | 3.8 | 5.7
2020-03-29 22:00 | 15388.7 | 0 | 0 | 15388.7 | 0.4 | 0.4 | 0 | 0.1 | 3.8 | 5.2
2020-03-29 23:00 | 8873.6 | 0 | 0 | 8873.8 | 0.4 | 0.4 | 0 | 0.1 | 3.8 | 3
2020-03-30 | 8857.6 | 0 | 0 | 8857.9 | 0.4 | 0.5 | 0 | 0.2 | 3.8 | 3
2020-03-30 01:00 | 10460.8 | 0 | 0 | 10461 | 0.4 | 0.5 | 0 | 0.2 | 3.8 | 3.5
2020-03-30 02:00 | 10476.7 | 0 | 0 | 10476.8 | 0.4 | 0.4 | 0 | 0.1 | 3.8 | 3.5
2020-03-30 03:00 | 10678.7 | 0 | 0 | 10678.8 | 0.4 | 0.4 | 0 | 0.1 | 3.8 | 3.6
2020-03-30 04:00 | 10809.4 | 0 | 0 | 10809.6 | 0.4 | 0.4 | 0 | 0.1 | 3.8 | 3.7
2020-03-30 05:00 | 12554.1 | 0 | 0 | 12554.2 | 0.4 | 0.4 | 0 | 0.1 | 3.8 | 4.3
2020-03-30 06:00 | 32898.3 | 1234.9 | 0 | 31663.7 | 0.4 | 0.5 | 0 | 0.3 | 3.8 | 10.7
2020-03-30 07:00 | 37234.2 | 4901.1 | 0 | 32333.5 | 0.4 | 0.5 | 0 | 0.3 | 3.8 | 11
2020-03-30 08:00 | 33602.2 | 9435.5 | 0 | 24167 | 0.4 | 0.5 | 0 | 0.2 | 3.8 | 8.2
2020-03-30 09:00 | 13432.4 | 12522.8 | 0 | 909.8 | 0.4 | 0.4 | 0 | 0.1 | 3.8 | 0.3
2020-03-30 10:00 | 13899.1 | 13564.8 | 0 | 334.4 | 0.4 | 0.4 | 0 | 0.1 | 3.8 | 0.1
2020-03-30 11:00 | 14392.7 | 13699.8 | 0 | 693.1 | 0.4 | 0.5 | 0 | 0.1 | 3.8 | 0.2
2020-03-30 12:00 | 28987.3 | 13043.8 | 0 | 15943.6 | 0.4 | 0.5 | 0 | 0.1 | 3.8 | 5.4
2020-03-30 13:00 | 62221.9 | 11635.2 | 0 | 50586.8 | 0.4 | 0.4 | 0 | 0.1 | 3.8 | 17.1
2020-03-30 14:00 | 26385.3 | 9146.1 | 0 | 17239.3 | 0.4 | 0.4 | 0 | 0.1 | 3.8 | 5.8
2020-03-30 15:00 | 11967.4 | 6232.5 | 0 | 5735.1 | 0.4 | 0.5 | 0 | 0.1 | 3.8 | 1.9
2020-03-30 16:00 | 11083 | 2778.6 | 0 | 8304.6 | 0.4 | 0.5 | 0 | 0.1 | 3.9 | 2.8
2020-03-30 17:00 | 10986.3 | 173.7 | 0 | 10812.9 | 0.4 | 0.5 | 0 | 0.1 | 3.9 | 3.7
2020-03-30 18:00 | 12157.1 | 0 | 0 | 12157.2 | 0.4 | 0.4 | 0 | 0.1 | 3.9 | 4.1
2020-03-30 19:00 | 14982.4 | 0 | 0 | 14982.5 | 0.4 | 0.4 | 0 | 0.1 | 3.9 | 5.1
2020-03-30 20:00 | 17705.2 | 0 | 0 | 17705.4 | 0.4 | 0.4 | 0 | 0.1 | 3.8 | 6
2020-03-30 21:00 | 17342.9 | 0 | 0 | 17343.1 | 0.4 | 0.4 | 0 | 0.1 | 3.8 | 5.9
2020-03-30 22:00 | 15500.6 | 0 | 0 | 15500.8 | 0.4 | 0.4 | 0 | 0.1 | 3.8 | 5.3
2020-03-30 23:00 | 12625.3 | 0 | 0 | 12625.4 | 0.4 | 0.4 | 0 | 0.1 | 3.8 | 4.3
2020-03-31 | 9553.9 | 0 | 0 | 9554 | 0.4 | 0.4 | 0 | 0.1 | 3.8 | 3.2
2020-03-31 01:00 | 10611.7 | 0 | 0 | 10611.9 | 0.4 | 0.5 | 0 | 0.1 | 3.8 | 3.6
2020-03-31 02:00 | 11068.9 | 0 | 0 | 11069.1 | 0.4 | 0.4 | 0 | 0.1 | 3.8 | 3.7
2020-03-31 03:00 | 11344.7 | 0 | 0 | 11344.8 | 0.4 | 0.4 | 0 | 0.1 | 3.8 | 3.8
2020-03-31 04:00 | 11166.9 | 0 | 0 | 11167.1 | 0.4 | 0.4 | 0 | 0.1 | 3.8 | 3.8
2020-03-31 05:00 | 13095.7 | 0 | 0 | 13096 | 0.4 | 0.5 | 0 | 0.2 | 3.9 | 4.4
2020-03-31 06:00 | 34071.1 | 906.9 | 0 | 33164.6 | 0.4 | 0.5 | 0 | 0.3 | 3.9 | 11.2
2020-03-31 07:00 | 40734.4 | 2913.6 | 0 | 37821 | 0.6 | 0.4 | 0 | 0.4 | 3.7 | 12.8
2020-03-31 08:00 | 32851.2 | 4534.4 | 0 | 28317.3 | 0.4 | 0.5 | 0 | 0.4 | 3.8 | 9.6
2020-03-31 09:00 | 16944.9 | 5132.6 | 0 | 11812.8 | 0.4 | 0.5 | 0 | 0.4 | 3.9 | 4
2020-03-31 10:00 | 9935.9 | 5094 | 0 | 4842.5 | 0.3 | 0.5 | 0 | 0.4 | 4 | 1.6
2020-03-31 11:00 | 13454.6 | 4515.2 | 0 | 8940 | 0.3 | 0.5 | 0 | 0.4 | 4.2 | 3
2020-03-31 12:00 | 30581.1 | 4515.2 | 0 | 26066.4 | 0.4 | 0.5 | 0 | 0.3 | 4.4 | 8.8
2020-03-31 13:00 | 66233 | 4438 | 0 | 61794.1 | 1.1 | 0.1 | 0 | 0 | 3.3 | 20.9
2020-03-31 14:00 | 25826.1 | 3666.1 | 0 | 22160.4 | 0.4 | 0.5 | 0 | 0.2 | 3.5 | 7.5
2020-03-31 15:00 | 12379.9 | 2604.9 | 0 | 9775.4 | 0.3 | 0.5 | 0 | 0.2 | 3.6 | 3.3
2020-03-31 16:00 | 12950.4 | 1312.1 | 0 | 11638.5 | 0.4 | 0.5 | 0 | 0.2 | 3.7 | 3.9
2020-03-31 17:00 | 11666.1 | 135.1 | 0 | 11531.2 | 0.4 | 0.5 | 0 | 0.1 | 3.7 | 3.9
2020-03-31 18:00 | 14372.8 | 0 | 0 | 14373 | 0.4 | 0.5 | 0 | 0.2 | 3.7 | 4.9
2020-03-31 19:00 | 15695.6 | 0 | 0 | 15695.8 | 0.4 | 0.4 | 0 | 0.2 | 3.7 | 5.3
2020-03-31 20:00 | 16726 | 0 | 0 | 16726.2 | 0.4 | 0.4 | 0 | 0.1 | 3.7 | 5.7
2020-03-31 21:00 | 16796.3 | 0 | 0 | 16796.5 | 0.4 | 0.5 | 0 | 0.1 | 3.7 | 5.7
2020-03-31 22:00 | 14853.3 | 0 | 0 | 14853.5 | 0.4 | 0.5 | 0 | 0.1 | 3.7 | 5
2020-03-31 23:00 | 13109.8 | 0 | 0 | 13110 | 0.4 | 0.4 | 0 | 0.1 | 3.7 | 4.4
2020-04-01 | 8380.1 | 0 | 0 | 8380.4 | 0.4 | 0.5 | 0 | 0.2 | 3.8 | 2.8
2020-04-01 01:00 | 10293.2 | 0 | 0 | 10293.3 | 0.4 | 0.4 | 0 | 0.1 | 3.7 | 3.5
2020-04-01 02:00 | 10538.7 | 0 | 0 | 10538.8 | 0.4 | 0.4 | 0 | 0.1 | 3.7 | 3.6
2020-04-01 03:00 | 10854.5 | 0 | 0 | 10854.5 | 0.4 | 0.4 | 0 | 0.1 | 3.6 | 3.7
2020-04-01 04:00 | 11166 | 0 | 0 | 11166.1 | 0.5 | 0.4 | 0 | 0.1 | 3.5 | 3.8
2020-04-01 05:00 | 13393.2 | 0 | 0 | 13393.4 | 0.5 | 0.4 | 0 | 0.2 | 3.4 | 4.5
2020-04-01 06:00 | 32517.4 | 1794.5 | 0 | 30723.2 | 0.5 | 0.4 | 0 | 0.3 | 3.4 | 10.4
2020-04-01 07:00 | 39321.1 | 5943 | 0 | 33378.1 | 0.5 | 0.4 | 0 | 0.2 | 3.3 | 11.3
2020-04-01 08:00 | 34086.7 | 9628.5 | 0 | 24458.3 | 0.5 | 0.4 | 0 | 0.2 | 3.1 | 8.3
2020-04-01 09:00 | 14092.7 | 12349.1 | 0 | 1743.5 | 0.6 | 0.3 | 0 | 0.2 | 2.8 | 0.6
2020-04-01 10:00 | 12482 | 13641.9 | 0 | 0.1 | 0.1 | 1.1 | 0 | 1159.2 | 3.7 | 0
2020-04-01 11:00 | 11546.6 | 12715.7 | 0 | 0.2 | 0.1 | 1.1 | 0 | 1168.3 | 4.5 | 0
2020-04-01 12:00 | 27313.5 | 10689.7 | 0 | 16623.6 | 0.6 | 0.3 | 0 | 0.1 | 4.3 | 5.6
2020-04-01 13:00 | 66823.9 | 8721.6 | 0 | 58102.7 | 0.3 | 0.6 | 0 | 0.1 | 4.5 | 19.7
2020-04-01 14:00 | 28050.5 | 7660.3 | 0 | 20390.1 | 0.5 | 0.4 | 0 | 0.1 | 4.3 | 6.9
2020-04-01 15:00 | 13367.5 | 5692.2 | 0 | 7675.4 | 0.5 | 0.4 | 0 | 0.2 | 4.2 | 2.6
2020-04-01 16:00 | 13919.5 | 2817.1 | 0 | 11102.5 | 0.4 | 0.4 | 0 | 0.2 | 4.1 | 3.8
2020-04-01 17:00 | 13987.3 | 231.5 | 0 | 13755.8 | 0.5 | 0.4 | 0 | 0.1 | 4 | 4.7
2020-04-01 18:00 | 14717 | 0 | 0 | 14717.2 | 0.5 | 0.4 | 0 | 0.2 | 3.9 | 5
2020-04-01 19:00 | 16510.8 | 0 | 0 | 16510.9 | 0.5 | 0.4 | 0 | 0.2 | 3.9 | 5.6
2020-04-01 20:00 | 16372.4 | 0 | 0 | 16372.6 | 0.4 | 0.4 | 0 | 0.2 | 3.8 | 5.5
2020-04-01 21:00 | 16677 | 0 | 0 | 16677.3 | 0.4 | 0.4 | 0 | 0.3 | 3.8 | 5.6
2020-04-01 22:00 | 15457.2 | 0 | 0 | 15457.5 | 0.4 | 0.4 | 0 | 0.3 | 3.8 | 5.2
2020-04-01 23:00 | 13212.5 | 0 | 0 | 13212.8 | 0.4 | 0.4 | 0 | 0.3 | 3.8 | 4.5
2020-04-02 | 11032.4 | 0 | 0 | 11032.7 | 0.4 | 0.4 | 0 | 0.3 | 3.8 | 3.7
2020-04-02 01:00 | 10328.8 | 0 | 0 | 10329.1 | 0.4 | 0.4 | 0 | 0.3 | 3.8 | 3.5
2020-04-02 02:00 | 10574.3 | 0 | 0 | 10574.6 | 0.4 | 0.4 | 0 | 0.3 | 3.8 | 3.6
2020-04-02 03:00 | 10564.8 | 0 | 0 | 10565.1 | 0.4 | 0.4 | 0 | 0.3 | 3.8 | 3.6
2020-04-02 04:00 | 10893.2 | 0 | 0 | 10893.5 | 0.4 | 0.4 | 0 | 0.3 | 3.7 | 3.7
2020-04-02 05:00 | 11041.3 | 0 | 0 | 11041.6 | 0.4 | 0.4 | 0 | 0.3 | 3.7 | 3.7
2020-04-02 06:00 | 27861 | 984.1 | 0 | 26877.3 | 0.4 | 0.4 | 0 | 0.4 | 3.6 | 9.1
2020-04-02 07:00 | 36847.5 | 3396 | 0 | 33451.8 | 0.5 | 0.4 | 0 | 0.4 | 3.5 | 11.3
2020-04-02 08:00 | 39442.6 | 7023.6 | 0 | 32419.3 | 0.5 | 0.4 | 0 | 0.3 | 3.5 | 11
2020-04-02 09:00 | 16971.5 | 10824.8 | 0 | 6146.9 | 0.5 | 0.4 | 0 | 0.2 | 3.4 | 2.1
2020-04-02 10:00 | 11676.8 | 12021.1 | 0 | 0.1 | 0.1 | 1.1 | 0 | 343.6 | 4.3 | 0
2020-04-02 11:00 | 14075.5 | 11403.7 | 0 | 2671.7 | 0.5 | 0.4 | 0 | 0.1 | 4 | 0.9
2020-04-02 12:00 | 31570.6 | 9049.6 | 0 | 22521 | 0.5 | 0.4 | 0 | 0.1 | 3.9 | 7.6
2020-04-02 13:00 | 60909.5 | 6907.8 | 0 | 54001.8 | 0.4 | 0.4 | 0 | 0.1 | 3.9 | 18.3
2020-04-02 14:00 | 27308.2 | 4264.3 | 0 | 23044.1 | 0.4 | 0.5 | 0 | 0.2 | 3.9 | 7.8
2020-04-02 15:00 | 15171.2 | 2238.3 | 0 | 12933.7 | 0.4 | 0.4 | 0 | 0.7 | 3.9 | 4.4
2020-04-02 16:00 | 10290.7 | 713.9 | 0 | 9577.2 | 0.4 | 0.5 | 0 | 0.3 | 4 | 3.2
2020-04-02 17:00 | 15664.4 | 0 | 0 | 15664.5 | 0.4 | 0.4 | 0 | 0.1 | 4 | 5.3
2020-04-02 18:00 | 15696.2 | 0 | 0 | 15696.3 | 0.4 | 0.4 | 0 | 0.1 | 3.9 | 5.3
2020-04-02 19:00 | 16670.9 | 0 | 0 | 16671.1 | 0.4 | 0.5 | 0 | 0.1 | 3.9 | 5.6
2020-04-02 20:00 | 17906.6 | 0 | 0 | 17906.6 | 0.5 | 0.4 | 0 | 0.1 | 3.8 | 6.1
2020-04-02 21:00 | 17449.7 | 0 | 0 | 17449.8 | 0.4 | 0.4 | 0 | 0.1 | 3.8 | 5.9
2020-04-02 22:00 | 16330.2 | 0 | 0 | 16330.5 | 0.4 | 0.5 | 0 | 0.3 | 3.8 | 5.5
2020-04-02 23:00 | 13387.7 | 0 | 0 | 13388.1 | 0.4 | 0.5 | 0 | 0.3 | 3.9 | 4.5
2020-04-03 | 11859.4 | 0 | 0 | 11859.6 | 0.4 | 0.4 | 0 | 0.2 | 3.8 | 4
2020-04-03 01:00 | 10204.2 | 0 | 0 | 10204.3 | 0.4 | 0.4 | 0 | 0.1 | 3.8 | 3.5
2020-04-03 02:00 | 10398.3 | 0 | 0 | 10398.4 | 0.4 | 0.4 | 0 | 0.1 | 3.8 | 3.5
2020-04-03 03:00 | 10864.8 | 0 | 0 | 10865 | 0.4 | 0.4 | 0 | 0.1 | 3.8 | 3.7
2020-04-03 04:00 | 10875.4 | 0 | 0 | 10875.6 | 0.4 | 0.4 | 0 | 0.2 | 3.8 | 3.7
2020-04-03 05:00 | 14329.7 | 0 | 0 | 14330 | 0.4 | 0.5 | 0 | 0.3 | 3.8 | 4.9
2020-04-03 06:00 | 36475.9 | 733.2 | 0 | 35743 | 0.5 | 0.4 | 0 | 0.4 | 3.6 | 12.1
2020-04-03 07:00 | 39591.9 | 2894.3 | 0 | 36697.9 | 0.5 | 0.4 | 0 | 0.4 | 3.5 | 12.4
2020-04-03 08:00 | 31477.9 | 5788.7 | 0 | 25689.6 | 0.4 | 0.4 | 0 | 0.3 | 3.5 | 8.7
2020-04-03 09:00 | 15604.1 | 8760.2 | 0 | 6844.1 | 0.4 | 0.5 | 0 | 0.2 | 3.5 | 2.3
2020-04-03 10:00 | 12666.2 | 11230 | 0 | 1436.1 | 0.5 | 0.4 | 0 | 0.1 | 3.3 | 0.5
2020-04-03 11:00 | 11084.3 | 13082.4 | 0 | 0.2 | 0.1 | 1.1 | 0 | 1997.3 | 4.2 | 0
2020-04-03 12:00 | 26290.5 | 12561.4 | 0 | 13729.2 | 0.4 | 0.4 | 0 | 0.1 | 4.2 | 4.7
2020-04-03 13:00 | 60420.5 | 10573.9 | 0 | 49846.5 | 0.5 | 0.4 | 0 | 0.1 | 4 | 16.9
2020-04-03 14:00 | 31130.7 | 7544.5 | 0 | 23586.2 | 0.5 | 0.4 | 0 | 0.1 | 4 | 8
2020-04-03 15:00 | 13805.9 | 4592.3 | 0 | 9213.7 | 0.4 | 0.4 | 0 | 0.1 | 3.9 | 3.1
2020-04-03 16:00 | 13985 | 1582.2 | 0 | 12402.9 | 0.4 | 0.4 | 0 | 0.1 | 3.9 | 4.2
2020-04-03 17:00 | 14979.7 | 77.2 | 0 | 14902.6 | 0.4 | 0.4 | 0 | 0.1 | 3.9 | 5
2020-04-03 18:00 | 12020.7 | 0 | 0 | 12020.9 | 0.4 | 0.5 | 0 | 0.1 | 4 | 4.1
2020-04-03 19:00 | 16193.6 | 0 | 0 | 16193.7 | 0.4 | 0.4 | 0 | 0.1 | 3.9 | 5.5
2020-04-03 20:00 | 15886.6 | 0 | 0 | 15886.7 | 0.4 | 0.4 | 0 | 0.1 | 3.9 | 5.4
2020-04-03 21:00 | 17173.4 | 0 | 0 | 17173.5 | 0.4 | 0.4 | 0 | 0.1 | 3.8 | 5.8
2020-04-03 22:00 | 16213.9 | 0 | 0 | 16214 | 0.4 | 0.4 | 0 | 0.1 | 3.8 | 5.5
2020-04-03 23:00 | 9909.7 | 0 | 0 | 9909.8 | 0.4 | 0.4 | 0 | 0.1 | 3.8 | 3.4
2020-04-04 | 11301.5 | 0 | 0 | 11301.6 | 0.4 | 0.4 | 0 | 0.1 | 3.7 | 3.8
2020-04-04 01:00 | 10634.9 | 0 | 0 | 10635 | 0.4 | 0.4 | 0 | 0.1 | 3.7 | 3.6
2020-04-04 02:00 | 10698.6 | 0 | 0 | 10698.7 | 0.4 | 0.4 | 0 | 0.1 | 3.7 | 3.6
2020-04-04 03:00 | 10709.5 | 0 | 0 | 10709.6 | 0.4 | 0.4 | 0 | 0.1 | 3.6 | 3.6
2020-04-04 04:00 | 11159.7 | 0 | 0 | 11159.8 | 0.4 | 0.4 | 0 | 0.1 | 3.5 | 3.8
2020-04-04 05:00 | 13777.2 | 0 | 0 | 13777.3 | 0.5 | 0.4 | 0 | 0.1 | 3.4 | 4.7
2020-04-04 06:00 | 30515.8 | 2238.3 | 0 | 28277.7 | 0.4 | 0.4 | 0 | 0.2 | 3.4 | 9.6
2020-04-04 07:00 | 40477.1 | 6888.5 | 0 | 33588.8 | 0.5 | 0.4 | 0 | 0.2 | 3.3 | 11.4
2020-04-04 08:00 | 34102.6 | 10902 | 0 | 23200.7 | 0.5 | 0.4 | 0 | 0.1 | 3.1 | 7.9
2020-04-04 09:00 | 15629.1 | 13584 | 0 | 2044.9 | 0.6 | 0.3 | 0 | 0.1 | 2.8 | 0.7
2020-04-04 10:00 | 11155.1 | 15108.4 | 0 | 0.1 | 0.1 | 1.1 | 0 | 3952.5 | 3.8 | 0
2020-04-04 11:00 | 13467.1 | 15378.5 | 0 | 0.1 | 0.1 | 1.1 | 0 | 1910.6 | 4.7 | 0
2020-04-04 12:00 | 28548.8 | 13931.4 | 0 | 14617.4 | 0.5 | 0.4 | 0 | 0.1 | 4.5 | 5
2020-04-04 13:00 | 61095.7 | 11635.2 | 0 | 49460.4 | 0.5 | 0.4 | 0 | 0.1 | 4.3 | 16.8
2020-04-04 14:00 | 32656.4 | 7911.2 | 0 | 24745.2 | 0.5 | 0.4 | 0 | 0.1 | 4.2 | 8.4
2020-04-04 15:00 | 11475 | 4283.6 | 0 | 7191.6 | 0.4 | 0.4 | 0 | 0.2 | 4.1 | 2.4
2020-04-04 16:00 | 11089.5 | 1312.1 | 0 | 9777.5 | 0.4 | 0.4 | 0 | 0.1 | 4 | 3.3
2020-04-04 17:00 | 14276.7 | 19.3 | 0 | 14257.5 | 0.4 | 0.4 | 0 | 0.1 | 4 | 4.8
2020-04-04 18:00 | 13082.6 | 0 | 0 | 13082.7 | 0.5 | 0.4 | 0 | 0.1 | 3.9 | 4.4
2020-04-04 19:00 | 15665.6 | 0 | 0 | 15665.6 | 0.5 | 0.4 | 0 | 0.1 | 3.9 | 5.3
2020-04-04 20:00 | 17062.9 | 0 | 0 | 17063 | 0.4 | 0.4 | 0 | 0.1 | 3.8 | 5.8
2020-04-04 21:00 | 17477.4 | 0 | 0 | 17477.5 | 0.4 | 0.4 | 0 | 0.2 | 3.8 | 5.9
2020-04-04 22:00 | 15763.1 | 0 | 0 | 15763.3 | 0.4 | 0.4 | 0 | 0.2 | 3.8 | 5.3
2020-04-04 23:00 | 9407.1 | 0 | 0 | 9407.4 | 0.4 | 0.4 | 0 | 0.2 | 3.8 | 3.2
2020-04-05 | 12430.4 | 0 | 0 | 12430.7 | 0.4 | 0.5 | 0 | 0.3 | 3.8 | 4.2
2020-04-05 01:00 | 10658.9 | 0 | 0 | 10659.2 | 0.4 | 0.5 | 0 | 0.3 | 3.8 | 3.6
2020-04-05 02:00 | 10655.1 | 0 | 0 | 10655.4 | 0.4 | 0.4 | 0 | 0.3 | 3.8 | 3.6
2020-04-05 03:00 | 11092.2 | 0 | 0 | 11092.5 | 0.4 | 0.4 | 0 | 0.3 | 3.7 | 3.8
2020-04-05 04:00 | 11051.6 | 0 | 0 | 11051.8 | 0.4 | 0.4 | 0 | 0.2 | 3.7 | 3.7
2020-04-05 05:00 | 11846.5 | 0 | 0 | 11846.8 | 0.4 | 0.4 | 0 | 0.3 | 3.6 | 4
2020-04-05 06:00 | 25538.2 | 1582.2 | 0 | 23956.4 | 0.4 | 0.4 | 0 | 0.4 | 3.6 | 8.1
2020-04-05 07:00 | 40004.6 | 4862.5 | 0 | 35142.4 | 0.5 | 0.4 | 0 | 0.3 | 3.6 | 11.9
2020-04-05 08:00 | 37591.5 | 8895.2 | 0 | 28696.4 | 0.5 | 0.4 | 0 | 0.2 | 3.5 | 9.7
2020-04-05 09:00 | 13925.6 | 12001.8 | 0 | 1923.8 | 0.6 | 0.4 | 0 | 0.2 | 3.3 | 0.7
2020-04-05 10:00 | 12946.6 | 14278.7 | 0 | 0.1 | 0.1 | 1.1 | 0 | 1331.3 | 4.2 | 0
2020-04-05 11:00 | 14848.5 | 14741.8 | 0 | 106.9 | 0.5 | 0.5 | 0 | 0.1 | 4.1 | 0
2020-04-05 12:00 | 27897.2 | 13970 | 0 | 13927.3 | 0.5 | 0.5 | 0 | 0.1 | 4.1 | 4.7
2020-04-05 13:00 | 62437.7 | 12329.8 | 0 | 50107.9 | 0.5 | 0.4 | 0 | 0.1 | 4 | 17
2020-04-05 14:00 | 27837 | 9609.2 | 0 | 18227.9 | 0.5 | 0.4 | 0 | 0.2 | 3.9 | 6.2
2020-04-05 15:00 | 16559.6 | 6695.5 | 0 | 9864.4 | 0.4 | 0.5 | 0 | 0.2 | 3.9 | 3.3
2020-04-05 16:00 | 13908.2 | 2855.7 | 0 | 11052.8 | 0.4 | 0.5 | 0 | 0.3 | 4 | 3.7
2020-04-05 17:00 | 13176.8 | 193 | 0 | 12983.9 | 0.5 | 0.4 | 0 | 0.1 | 3.9 | 4.4
2020-04-05 18:00 | 12081.9 | 0 | 0 | 12082.1 | 0.4 | 0.4 | 0 | 0.2 | 3.8 | 4.1
2020-04-05 19:00 | 15561.1 | 0 | 0 | 15561.4 | 0.4 | 0.4 | 0 | 0.3 | 3.8 | 5.3
2020-04-05 20:00 | 16800.7 | 0 | 0 | 16801.1 | 0.4 | 0.5 | 0 | 0.3 | 3.8 | 5.7
2020-04-05 21:00 | 16728.4 | 0 | 0 | 16728.8 | 0.4 | 0.5 | 0 | 0.3 | 3.8 | 5.7
2020-04-05 22:00 | 15528.5 | 0 | 0 | 15528.8 | 0.4 | 0.4 | 0 | 0.3 | 3.8 | 5.3
2020-04-05 23:00 | 12571.4 | 0 | 0 | 12571.6 | 0.4 | 0.4 | 0 | 0.3 | 3.8 | 4.3
2020-04-06 | 11894 | 0 | 0 | 11894.4 | 0.4 | 0.4 | 0 | 0.3 | 3.8 | 4
2020-04-06 01:00 | 10735.2 | 0 | 0 | 10735.6 | 0.4 | 0.5 | 0 | 0.4 | 3.8 | 3.6
2020-04-06 02:00 | 10953.4 | 0 | 0 | 10953.8 | 0.4 | 0.5 | 0 | 0.4 | 3.8 | 3.7
2020-04-06 03:00 | 11286.4 | 0 | 0 | 11286.8 | 0.4 | 0.4 | 0 | 0.3 | 3.8 | 3.8
2020-04-06 04:00 | 10939.3 | 0 | 0 | 10939.7 | 0.4 | 0.4 | 0 | 0.3 | 3.7 | 3.7
2020-04-06 05:00 | 12407.7 | 0 | 0 | 12408.1 | 0.4 | 0.4 | 0 | 0.3 | 3.7 | 4.2
2020-04-06 06:00 | 35668.1 | 1485.8 | 0 | 34182.7 | 0.5 | 0.4 | 0 | 0.4 | 3.5 | 11.6
2020-04-06 07:00 | 38908.1 | 4901.1 | 0 | 34007.4 | 0.5 | 0.4 | 0 | 0.4 | 3.5 | 11.5
2020-04-06 08:00 | 31442.2 | 9011 | 0 | 22431.5 | 0.5 | 0.4 | 0 | 0.3 | 3.4 | 7.6
2020-04-06 09:00 | 12401.9 | 11886 | 0 | 516.1 | 0.5 | 0.4 | 0 | 0.3 | 3.3 | 0.2
2020-04-06 10:00 | 12817.7 | 13564.8 | 0 | 0.1 | 0.1 | 1.1 | 0 | 746.2 | 4.2 | 0
2020-04-06 11:00 | 14845.6 | 14278.7 | 0 | 567 | 0.5 | 0.4 | 0 | 0.2 | 4.1 | 0.2
2020-04-06 12:00 | 25689.7 | 13970 | 0 | 11719.9 | 0.5 | 0.5 | 0 | 0.2 | 4 | 4
2020-04-06 13:00 | 67507.1 | 13005.2 | 0 | 54502.1 | 0.4 | 0.5 | 0 | 0.1 | 4.1 | 18.5
2020-04-06 14:00 | 30312.3 | 10921.3 | 0 | 19391.1 | 0.5 | 0.4 | 0 | 0.2 | 4 | 6.6
2020-04-06 15:00 | 13423.2 | 7737.5 | 0 | 5686 | 0.4 | 0.5 | 0 | 0.2 | 3.9 | 1.9
2020-04-06 16:00 | 11502.2 | 3569.7 | 0 | 7933 | 0.4 | 0.5 | 0 | 0.4 | 4 | 2.7
2020-04-06 17:00 | 12031.8 | 250.8 | 0 | 11781.2 | 0.4 | 0.4 | 0 | 0.3 | 3.9 | 4
2020-04-06 18:00 | 15536.4 | 0 | 0 | 15536.7 | 0.4 | 0.4 | 0 | 0.3 | 3.9 | 5.3
2020-04-06 19:00 | 15900.3 | 0 | 0 | 15900.5 | 0.4 | 0.4 | 0 | 0.3 | 3.9 | 5.4
2020-04-06 20:00 | 17892.6 | 0 | 0 | 17892.8 | 0.4 | 0.4 | 0 | 0.2 | 3.9 | 6.1
2020-04-06 21:00 | 16447.1 | 0 | 0 | 16447.3 | 0.4 | 0.4 | 0 | 0.2 | 3.9 | 5.6
2020-04-06 22:00 | 15937.4 | 0 | 0 | 15937.7 | 0.4 | 0.4 | 0 | 0.2 | 3.9 | 5.4
2020-04-06 23:00 | 12970.8 | 0 | 0 | 12970.9 | 0.4 | 0.4 | 0 | 0.1 | 3.9 | 4.4
2020-04-07 | 11917.8 | 0 | 0 | 11917.9 | 0.4 | 0.4 | 0 | 0.1 | 3.8 | 4
2020-04-07 01:00 | 10587.3 | 0 | 0 | 10587.4 | 0.4 | 0.4 | 0 | 0.1 | 3.8 | 3.6
2020-04-07 02:00 | 11013.1 | 0 | 0 | 11013.2 | 0.4 | 0.4 | 0 | 0.1 | 3.7 | 3.7
2020-04-07 03:00 | 11220.5 | 0 | 0 | 11220.6 | 0.4 | 0.4 | 0 | 0.1 | 3.7 | 3.8
2020-04-07 04:00 | 11126.7 | 0 | 0 | 11126.8 | 0.4 | 0.4 | 0 | 0.1 | 3.7 | 3.8
2020-04-07 05:00 | 11894 | 0 | 0 | 11894.3 | 0.4 | 0.4 | 0 | 0.3 | 3.6 | 4
2020-04-07 06:00 | 30746.8 | 308.7 | 0 | 30438.3 | 0.4 | 0.4 | 0 | 0.3 | 3.6 | 10.3
2020-04-07 07:00 | 35222.1 | 1427.9 | 0 | 33794.4 | 0.5 | 0.4 | 0 | 0.3 | 3.5 | 11.4
2020-04-07 08:00 | 34470.7 | 3260.9 | 0 | 31210.1 | 0.4 | 0.4 | 0 | 0.3 | 3.5 | 10.6
2020-04-07 09:00 | 16642.7 | 8026.9 | 0 | 8616 | 0.4 | 0.4 | 0 | 0.3 | 3.4 | 2.9
2020-04-07 10:00 | 13044.3 | 11963.2 | 0 | 1081.2 | 0.5 | 0.4 | 0 | 0.3 | 3.3 | 0.4
2020-04-07 11:00 | 10611.8 | 13178.8 | 0 | 0.1 | 0.1 | 1 | 0 | 2566.2 | 4.1 | 0
2020-04-07 12:00 | 25311.7 | 12580.7 | 0 | 12731.2 | 0.5 | 0.4 | 0 | 0.2 | 4 | 4.3
2020-04-07 13:00 | 62955.3 | 10747.6 | 0 | 52208 | 0.4 | 0.4 | 0 | 0.2 | 4.1 | 17.7
2020-04-07 14:00 | 33285.8 | 7351.6 | 0 | 25934.5 | 0.5 | 0.4 | 0 | 0.3 | 4 | 8.8
2020-04-07 15:00 | 13292 | 4727.4 | 0 | 8565 | 0.4 | 0.5 | 0 | 0.4 | 4 | 2.9
2020-04-07 16:00 | 13116.1 | 2180.4 | 0 | 10936 | 0.4 | 0.4 | 0 | 0.3 | 4 | 3.7
2020-04-07 17:00 | 14135.6 | 154.4 | 0 | 13981.5 | 0.4 | 0.4 | 0 | 0.2 | 4 | 4.7
2020-04-07 18:00 | 16033.4 | 0 | 0 | 16033.6 | 0.4 | 0.4 | 0 | 0.2 | 4 | 5.4
2020-04-07 19:00 | 17084.1 | 0 | 0 | 17084.3 | 0.4 | 0.4 | 0 | 0.2 | 3.9 | 5.8
2020-04-07 20:00 | 17288.4 | 0 | 0 | 17288.5 | 0.4 | 0.4 | 0 | 0.1 | 3.9 | 5.9
2020-04-07 21:00 | 16478.5 | 0 | 0 | 16478.6 | 0.4 | 0.4 | 0 | 0.1 | 3.8 | 5.6
2020-04-07 22:00 | 15882.4 | 0 | 0 | 15882.5 | 0.4 | 0.4 | 0 | 0.1 | 3.8 | 5.4
2020-04-07 23:00 | 9176.6 | 0 | 0 | 9176.8 | 0.4 | 0.5 | 0 | 0.2 | 3.8 | 3.1
2020-04-08 | 11552.2 | 0 | 0 | 11552.4 | 0.4 | 0.5 | 0 | 0.2 | 3.8 | 3.9
2020-04-08 01:00 | 10576 | 0 | 0 | 10576.1 | 0.4 | 0.4 | 0 | 0.1 | 3.8 | 3.6
2020-04-08 02:00 | 10871.3 | 0 | 0 | 10871.3 | 0.4 | 0.4 | 0 | 0.1 | 3.7 | 3.7
2020-04-08 03:00 | 11014.7 | 0 | 0 | 11014.7 | 0.4 | 0.4 | 0 | 0.1 | 3.7 | 3.7
2020-04-08 04:00 | 10963.5 | 0 | 0 | 10963.6 | 0.4 | 0.4 | 0 | 0.1 | 3.6 | 3.7
2020-04-08 05:00 | 12413.7 | 0 | 0 | 12413.7 | 0.5 | 0.4 | 0 | 0.1 | 3.5 | 4.2
2020-04-08 06:00 | 31970.9 | 1447.2 | 0 | 30523.8 | 0.5 | 0.4 | 0 | 0.2 | 3.5 | 10.3
2020-04-08 07:00 | 33859.7 | 5151.9 | 0 | 28707.9 | 0.5 | 0.4 | 0 | 0.2 | 3.4 | 9.7
2020-04-08 08:00 | 35869.2 | 9956.5 | 0 | 25912.9 | 0.5 | 0.4 | 0 | 0.2 | 3.3 | 8.8
2020-04-08 09:00 | 16037.3 | 12928 | 0 | 3109.3 | 0.6 | 0.4 | 0 | 0.2 | 3.1 | 1.1
2020-04-08 10:00 | 10842.9 | 14645.3 | 0 | 0.1 | 0.1 | 1.1 | 0 | 3801.6 | 4 | 0
2020-04-08 11:00 | 14289.5 | 14259.4 | 0 | 30.6 | 0.2 | 0.4 | 0 | 0.2 | 4.3 | 0
2020-04-08 12:00 | 27590.9 | 13140.2 | 0 | 14450.6 | 0.5 | 0.4 | 0 | 0.1 | 4.1 | 4.9
2020-04-08 13:00 | 61936.4 | 11654.5 | 0 | 50282 | 0.5 | 0.4 | 0 | 0.1 | 4.1 | 17
2020-04-08 14:00 | 30997.9 | 9339 | 0 | 21659.1 | 0.4 | 0.4 | 0 | 0.2 | 4 | 7.3
2020-04-08 15:00 | 11459.4 | 6444.7 | 0 | 5015 | 0.4 | 0.5 | 0 | 0.2 | 4 | 1.7
2020-04-08 16:00 | 12973 | 3125.9 | 0 | 9847.3 | 0.4 | 0.4 | 0 | 0.2 | 4 | 3.3
2020-04-08 17:00 | 16717.2 | 173.7 | 0 | 16543.6 | 0.5 | 0.4 | 0 | 0.1 | 3.9 | 5.6
2020-04-08 18:00 | 16631.8 | 0 | 0 | 16631.9 | 0.4 | 0.4 | 0 | 0.2 | 3.9 | 5.6
2020-04-08 19:00 | 16887.4 | 0 | 0 | 16887.7 | 0.4 | 0.5 | 0 | 0.3 | 3.9 | 5.7
2020-04-08 20:00 | 17908.2 | 0 | 0 | 17908.5 | 0.4 | 0.5 | 0 | 0.3 | 3.9 | 6.1
2020-04-08 21:00 | 16792.1 | 0 | 0 | 16792.3 | 0.4 | 0.4 | 0 | 0.2 | 3.8 | 5.7
2020-04-08 22:00 | 15231.6 | 0 | 0 | 15231.6 | 0.4 | 0.4 | 0 | 0.1 | 3.8 | 5.2
2020-04-08 23:00 | 13240.7 | 0 | 0 | 13240.7 | 0.4 | 0.4 | 0 | 0.1 | 3.7 | 4.5
2020-04-09 | 11166 | 0 | 0 | 11166.3 | 0.4 | 0.5 | 0 | 0.3 | 3.8 | 3.8
2020-04-09 01:00 | 10173.2 | 0 | 0 | 10173.7 | 0.4 | 0.5 | 0 | 0.3 | 3.8 | 3.4
2020-04-09 02:00 | 10779.6 | 0 | 0 | 10779.9 | 0.4 | 0.4 | 0 | 0.3 | 3.8 | 3.7
2020-04-09 03:00 | 11117.3 | 0 | 0 | 11117.6 | 0.4 | 0.4 | 0 | 0.2 | 3.8 | 3.8
2020-04-09 04:00 | 10881.2 | 0 | 0 | 10881.5 | 0.4 | 0.5 | 0 | 0.3 | 3.8 | 3.7
2020-04-09 05:00 | 13392.6 | 0 | 0 | 13392.9 | 0.4 | 0.5 | 0 | 0.2 | 3.8 | 4.5
2020-04-09 06:00 | 31330.2 | 540.3 | 0 | 30790.2 | 0.4 | 0.4 | 0 | 0.3 | 3.8 | 10.4
2020-04-09 07:00 | 37245.4 | 2161.1 | 0 | 35084.6 | 0.5 | 0.4 | 0 | 0.3 | 3.7 | 11.9
2020-04-09 08:00 | 31064.3 | 4283.6 | 0 | 26781.2 | 0.4 | 0.5 | 0 | 0.4 | 3.8 | 9.1
2020-04-09 09:00 | 12610.5 | 7023.6 | 0 | 5587.3 | 0.4 | 0.5 | 0 | 0.3 | 3.8 | 1.9
2020-04-09 10:00 | 10584.7 | 10323.1 | 0 | 261.9 | 0.4 | 0.5 | 0 | 0.2 | 3.8 | 0.1
2020-04-09 11:00 | 15871.9 | 11886 | 0 | 3986.1 | 0.4 | 0.5 | 0 | 0.2 | 3.8 | 1.4
2020-04-09 12:00 | 28799.7 | 11963.2 | 0 | 16836.6 | 0.4 | 0.5 | 0 | 0.1 | 3.8 | 5.7
2020-04-09 13:00 | 58315.2 | 10844.1 | 0 | 47471.2 | 0.5 | 0.5 | 0 | 0.1 | 3.8 | 16.1
2020-04-09 14:00 | 29375.1 | 8490 | 0 | 20885.4 | 0.4 | 0.5 | 0 | 0.2 | 3.8 | 7.1
2020-04-09 15:00 | 12859 | 5692.2 | 0 | 7167.1 | 0.4 | 0.5 | 0 | 0.2 | 3.9 | 2.4
2020-04-09 16:00 | 14640.5 | 2450.5 | 0 | 12190.3 | 0.4 | 0.5 | 0 | 0.2 | 3.9 | 4.1
2020-04-09 17:00 | 11884.3 | 96.5 | 0 | 11787.9 | 0.4 | 0.4 | 0 | 0.1 | 3.9 | 4
2020-04-09 18:00 | 16512.6 | 0 | 0 | 16512.6 | 0.4 | 0.4 | 0 | 0.1 | 3.8 | 5.6
2020-04-09 19:00 | 16120.3 | 0 | 0 | 16120.4 | 0.4 | 0.4 | 0 | 0.1 | 3.8 | 5.5
2020-04-09 20:00 | 17660.9 | 0 | 0 | 17661.1 | 0.4 | 0.4 | 0 | 0.1 | 3.8 | 6
2020-04-09 21:00 | 16775.7 | 0 | 0 | 16775.9 | 0.4 | 0.4 | 0 | 0.1 | 3.8 | 5.7
2020-04-09 22:00 | 15660.6 | 0 | 0 | 15660.8 | 0.4 | 0.4 | 0 | 0.1 | 3.7 | 5.3
2020-04-09 23:00 | 12676.9 | 0 | 0 | 12677.1 | 0.4 | 0.4 | 0 | 0.2 | 3.7 | 4.3
2020-04-10 | 11330.2 | 0 | 0 | 11330.5 | 0.4 | 0.5 | 0 | 0.3 | 3.7 | 3.8
2020-04-10 01:00 | 10556.2 | 0 | 0 | 10556.5 | 0.4 | 0.5 | 0 | 0.3 | 3.8 | 3.6
2020-04-10 02:00 | 10836.3 | 0 | 0 | 10836.6 | 0.4 | 0.4 | 0 | 0.3 | 3.8 | 3.7
2020-04-10 03:00 | 11014.6 | 0 | 0 | 11014.9 | 0.4 | 0.4 | 0 | 0.3 | 3.7 | 3.7
2020-04-10 04:00 | 11077.4 | 0 | 0 | 11077.7 | 0.4 | 0.4 | 0 | 0.2 | 3.7 | 3.8
2020-04-10 05:00 | 15196.8 | 0 | 0 | 15197.1 | 0.4 | 0.4 | 0 | 0.3 | 3.7 | 5.1
2020-04-10 06:00 | 35112.3 | 1370 | 0 | 33742.6 | 0.5 | 0.4 | 0 | 0.4 | 3.6 | 11.4
2020-04-10 07:00 | 35501.8 | 4669.5 | 0 | 30832.7 | 0.4 | 0.4 | 0 | 0.4 | 3.6 | 10.4
2020-04-10 08:00 | 33762.1 | 8760.2 | 0 | 25002.2 | 0.5 | 0.4 | 0 | 0.2 | 3.5 | 8.5
2020-04-10 09:00 | 14106.3 | 12059.7 | 0 | 2046.6 | 0.5 | 0.4 | 0 | 0.2 | 3.3 | 0.7
2020-04-10 10:00 | 12564.1 | 13796.3 | 0 | 0.2 | 0.1 | 1.1 | 0 | 1231.4 | 4.2 | 0
2020-04-10 11:00 | 16356.2 | 13873.5 | 0 | 2482.7 | 0.5 | 0.4 | 0 | 0.1 | 4 | 0.8
2020-04-10 12:00 | 28764.9 | 12426.3 | 0 | 16338.7 | 0.5 | 0.4 | 0 | 0.1 | 4 | 5.5
2020-04-10 13:00 | 63366.8 | 10496.8 | 0 | 52870.3 | 0.4 | 0.5 | 0 | 0.1 | 4 | 17.9
2020-04-10 14:00 | 29870.8 | 8084.8 | 0 | 21786.1 | 0.5 | 0.4 | 0 | 0.2 | 3.9 | 7.4
2020-04-10 15:00 | 13330.7 | 5094 | 0 | 8236.9 | 0.4 | 0.5 | 0 | 0.2 | 3.9 | 2.8
2020-04-10 16:00 | 11636.1 | 2238.3 | 0 | 9398.2 | 0.4 | 0.5 | 0 | 0.3 | 3.9 | 3.2
2020-04-10 17:00 | 16149.2 | 77.2 | 0 | 16072.1 | 0.5 | 0.4 | 0 | 0.1 | 3.9 | 5.4
2020-04-10 18:00 | 14893.9 | 0 | 0 | 14894.2 | 0.4 | 0.4 | 0 | 0.2 | 3.8 | 5
2020-04-10 19:00 | 16241.7 | 0 | 0 | 16242 | 0.4 | 0.4 | 0 | 0.3 | 3.8 | 5.5
2020-04-10 20:00 | 17215.6 | 0 | 0 | 17215.9 | 0.4 | 0.4 | 0 | 0.3 | 3.8 | 5.8
2020-04-10 21:00 | 16947 | 0 | 0 | 16947.4 | 0.4 | 0.5 | 0 | 0.3 | 3.8 | 5.7
2020-04-10 22:00 | 15236.6 | 0 | 0 | 15236.9 | 0.4 | 0.4 | 0 | 0.3 | 3.8 | 5.2
2020-04-10 23:00 | 12839.1 | 0 | 0 | 12839.4 | 0.4 | 0.4 | 0 | 0.3 | 3.8 | 4.3
2020-04-11 | 11753.5 | 0 | 0 | 11753.8 | 0.4 | 0.4 | 0 | 0.3 | 3.7 | 4
2020-04-11 01:00 | 10382.3 | 0 | 0 | 10382.7 | 0.4 | 0.4 | 0 | 0.3 | 3.7 | 3.5
2020-04-11 02:00 | 10564.3 | 0 | 0 | 10564.7 | 0.4 | 0.4 | 0 | 0.3 | 3.7 | 3.6
2020-04-11 03:00 | 10805.6 | 0 | 0 | 10805.8 | 0.4 | 0.4 | 0 | 0.3 | 3.7 | 3.7
2020-04-11 04:00 | 10924.4 | 0 | 0 | 10924.7 | 0.5 | 0.4 | 0 | 0.3 | 3.6 | 3.7
2020-04-11 05:00 | 11071.9 | 0 | 0 | 11072.1 | 0.5 | 0.4 | 0 | 0.2 | 3.5 | 3.8
2020-04-11 06:00 | 29799.6 | 1698 | 0 | 28101.9 | 0.5 | 0.4 | 0 | 0.3 | 3.4 | 9.5
2020-04-11 07:00 | 35883.4 | 5499.2 | 0 | 30384.5 | 0.5 | 0.4 | 0 | 0.4 | 3.3 | 10.3
2020-04-11 08:00 | 35100.1 | 9667.1 | 0 | 25433.1 | 0.5 | 0.4 | 0 | 0.3 | 3.2 | 8.6
2020-04-11 09:00 | 14982.5 | 12407 | 0 | 2575.4 | 0.6 | 0.4 | 0 | 0.2 | 2.9 | 0.9
2020-04-11 10:00 | 12220.3 | 13873.5 | 0 | 0.1 | 0.1 | 1 | 0 | 1652.4 | 3.7 | 0
2020-04-11 11:00 | 13712.9 | 14143.6 | 0 | 0.1 | 0.1 | 1.1 | 0 | 429.9 | 4.6 | 0
2020-04-11 12:00 | 28555.5 | 13294.6 | 0 | 15260.9 | 0.5 | 0.4 | 0 | 0.1 | 4.4 | 5.2
2020-04-11 13:00 | 65281.6 | 11751 | 0 | 53530.7 | 0.4 | 0.4 | 0 | 0.1 | 4.3 | 18.1
2020-04-11 14:00 | 26062.9 | 9242.6 | 0 | 16820.4 | 0.5 | 0.4 | 0 | 0.2 | 4.2 | 5.7
2020-04-11 15:00 | 13765.4 | 5769.4 | 0 | 7996.2 | 0.5 | 0.4 | 0 | 0.2 | 4.1 | 2.7
2020-04-11 16:00 | 11256.8 | 2257.6 | 0 | 8999.4 | 0.4 | 0.4 | 0 | 0.2 | 4.1 | 3
2020-04-11 17:00 | 13633.1 | 135.1 | 0 | 13498 | 0.5 | 0.4 | 0 | 0.1 | 4 | 4.6
2020-04-11 18:00 | 16245.1 | 0 | 0 | 16245.2 | 0.5 | 0.4 | 0 | 0.1 | 3.9 | 5.5
2020-04-11 19:00 | 17475.4 | 0 | 0 | 17475.5 | 0.5 | 0.4 | 0 | 0.2 | 3.8 | 5.9
2020-04-11 20:00 | 16556.3 | 0 | 0 | 16556.5 | 0.4 | 0.4 | 0 | 0.2 | 3.8 | 5.6
2020-04-11 21:00 | 16986.7 | 0 | 0 | 16987.1 | 0.4 | 0.4 | 0 | 0.3 | 3.8 | 5.8
2020-04-11 22:00 | 16062.5 | 0 | 0 | 16062.9 | 0.4 | 0.4 | 0 | 0.3 | 3.8 | 5.4
2020-04-11 23:00 | 13049.1 | 0 | 0 | 13049.4 | 0.4 | 0.4 | 0 | 0.3 | 3.8 | 4.4
2020-04-12 | 7918.4 | 0 | 0 | 7918.6 | 0.4 | 0.4 | 0 | 0.3 | 3.7 | 2.7
2020-04-12 01:00 | 9798.8 | 0 | 0 | 9799 | 0.4 | 0.4 | 0 | 0.3 | 3.7 | 3.3
2020-04-12 02:00 | 10606.7 | 0 | 0 | 10607.1 | 0.4 | 0.4 | 0 | 0.4 | 3.7 | 3.6
2020-04-12 03:00 | 10774.7 | 0 | 0 | 10775 | 0.4 | 0.4 | 0 | 0.3 | 3.7 | 3.7
2020-04-12 04:00 | 10897.6 | 0 | 0 | 10897.8 | 0.4 | 0.4 | 0 | 0.3 | 3.6 | 3.7
2020-04-12 05:00 | 11610 | 0 | 0 | 11610.1 | 0.5 | 0.4 | 0 | 0.2 | 3.5 | 3.9
2020-04-12 06:00 | 28131.2 | 1292.8 | 0 | 26838.7 | 0.5 | 0.4 | 0 | 0.3 | 3.4 | 9.1
2020-04-12 07:00 | 39343.1 | 4071.4 | 0 | 35271.9 | 0.5 | 0.4 | 0 | 0.4 | 3.2 | 11.9
2020-04-12 08:00 | 32185.6 | 7023.6 | 0 | 25162.3 | 0.5 | 0.4 | 0 | 0.3 | 3.1 | 8.5
2020-04-12 09:00 | 14433 | 10130.1 | 0 | 4302.9 | 0.6 | 0.4 | 0 | 0.2 | 2.9 | 1.5
2020-04-12 10:00 | 10078.1 | 12194.8 | 0 | 0.1 | 0.1 | 1 | 0 | 2116 | 3.7 | 0
2020-04-12 11:00 | 12634.6 | 12928 | 0 | 0.2 | 0.1 | 1 | 0 | 292.7 | 4.6 | 0
2020-04-12 12:00 | 26516.3 | 11924.6 | 0 | 14591.6 | 0.5 | 0.4 | 0 | 0.1 | 4.4 | 4.9
2020-04-12 13:00 | 65106.6 | 10245.9 | 0 | 54860.8 | 0.5 | 0.4 | 0 | 0.1 | 4.3 | 18.6
2020-04-12 14:00 | 28716.5 | 7563.8 | 0 | 21152.6 | 0.5 | 0.4 | 0 | 0.1 | 4.2 | 7.2
2020-04-12 15:00 | 13229.9 | 4978.2 | 0 | 8251.8 | 0.5 | 0.4 | 0 | 0.2 | 4.1 | 2.8
2020-04-12 16:00 | 12325.6 | 1871.7 | 0 | 10454.1 | 0.4 | 0.4 | 0 | 0.2 | 4.1 | 3.5
2020-04-12 17:00 | 15296.8 | 57.9 | 0 | 15239 | 0.5 | 0.4 | 0 | 0.1 | 4 | 5.2
2020-04-12 18:00 | 16844.1 | 0 | 0 | 16844.2 | 0.4 | 0.4 | 0 | 0.1 | 3.9 | 5.7
2020-04-12 19:00 | 17744.5 | 0 | 0 | 17744.7 | 0.4 | 0.4 | 0 | 0.3 | 3.9 | 6
2020-04-12 20:00 | 18533 | 0 | 0 | 18533.3 | 0.4 | 0.4 | 0 | 0.3 | 3.8 | 6.3
2020-04-12 21:00 | 17077.5 | 0 | 0 | 17077.8 | 0.4 | 0.4 | 0 | 0.3 | 3.8 | 5.8
2020-04-12 22:00 | 15688.5 | 0 | 0 | 15688.9 | 0.4 | 0.5 | 0 | 0.4 | 3.8 | 5.3
2020-04-12 23:00 | 12710.2 | 0 | 0 | 12710.6 | 0.4 | 0.5 | 0 | 0.4 | 3.9 | 4.3
2020-04-13 | 11983.3 | 0 | 0 | 11983.7 | 0.4 | 0.4 | 0 | 0.3 | 3.9 | 4.1
2020-04-13 01:00 | 10494.4 | 0 | 0 | 10494.6 | 0.4 | 0.4 | 0 | 0.2 | 3.8 | 3.6
2020-04-13 02:00 | 10466.7 | 0 | 0 | 10466.9 | 0.4 | 0.4 | 0 | 0.2 | 3.8 | 3.5
2020-04-13 03:00 | 10960.8 | 0 | 0 | 10961.1 | 0.4 | 0.4 | 0 | 0.3 | 3.8 | 3.7
2020-04-13 04:00 | 10866.2 | 0 | 0 | 10866.6 | 0.4 | 0.5 | 0 | 0.3 | 3.8 | 3.7
2020-04-13 05:00 | 12538.3 | 0 | 0 | 12538.7 | 0.4 | 0.5 | 0 | 0.4 | 3.9 | 4.2
2020-04-13 06:00 | 33812.6 | 887.6 | 0 | 32925.4 | 0.5 | 0.4 | 0 | 0.4 | 3.8 | 11.2
2020-04-13 07:00 | 40658.5 | 3974.9 | 0 | 36684 | 0.5 | 0.4 | 0 | 0.4 | 3.7 | 12.4
2020-04-13 08:00 | 29901.6 | 7988.3 | 0 | 21913.6 | 0.4 | 0.5 | 0 | 0.3 | 3.8 | 7.4
2020-04-13 09:00 | 16165.7 | 10979.2 | 0 | 5186.9 | 0.4 | 0.5 | 0 | 0.3 | 3.8 | 1.8
2020-04-13 10:00 | 13427.1 | 12638.6 | 0 | 788.9 | 0.4 | 0.4 | 0 | 0.3 | 3.8 | 0.3
2020-04-13 11:00 | 16100.3 | 13024.5 | 0 | 3076 | 0.4 | 0.5 | 0 | 0.2 | 3.8 | 1
2020-04-13 12:00 | 26766.9 | 12464.9 | 0 | 14302.2 | 0.4 | 0.5 | 0 | 0.2 | 3.8 | 4.8
2020-04-13 13:00 | 64068.7 | 10882.7 | 0 | 53186.3 | 0.4 | 0.5 | 0 | 0.2 | 3.8 | 18
2020-04-13 14:00 | 30872.5 | 9049.6 | 0 | 21823.1 | 0.4 | 0.5 | 0 | 0.2 | 3.8 | 7.4
2020-04-13 15:00 | 14138.9 | 5943 | 0 | 8196.2 | 0.4 | 0.5 | 0 | 0.3 | 3.9 | 2.8
2020-04-13 16:00 | 12043.6 | 2720.7 | 0 | 9323.3 | 0.4 | 0.5 | 0 | 0.2 | 3.9 | 3.2
2020-04-13 17:00 | 14833 | 193 | 0 | 14640.1 | 0.4 | 0.4 | 0 | 0.1 | 3.8 | 5
2020-04-13 18:00 | 15225.7 | 0 | 0 | 15225.8 | 0.4 | 0.4 | 0 | 0.1 | 3.8 | 5.2
2020-04-13 19:00 | 18111 | 0 | 0 | 18111.2 | 0.4 | 0.4 | 0 | 0.2 | 3.8 | 6.1
2020-04-13 20:00 | 16822.7 | 0 | 0 | 16823 | 0.4 | 0.4 | 0 | 0.2 | 3.8 | 5.7
2020-04-13 21:00 | 17257.2 | 0 | 0 | 17257.5 | 0.4 | 0.4 | 0 | 0.3 | 3.7 | 5.8
2020-04-13 22:00 | 15826.8 | 0 | 0 | 15827.2 | 0.4 | 0.4 | 0 | 0.3 | 3.7 | 5.4
2020-04-13 23:00 | 12332.3 | 0 | 0 | 12332.7 | 0.4 | 0.5 | 0 | 0.4 | 3.8 | 4.2
2020-04-14 | 12514.4 | 0 | 0 | 12514.8 | 0.4 | 0.5 | 0 | 0.4 | 3.8 | 4.2
2020-04-14 01:00 | 10531.4 | 0 | 0 | 10531.8 | 0.4 | 0.4 | 0 | 0.3 | 3.8 | 3.6
2020-04-14 02:00 | 10610.4 | 0 | 0 | 10610.6 | 0.4 | 0.4 | 0 | 0.3 | 3.7 | 3.6
2020-04-14 03:00 | 10965.2 | 0 | 0 | 10965.4 | 0.4 | 0.4 | 0 | 0.2 | 3.7 | 3.7
2020-04-14 04:00 | 10645.4 | 0 | 0 | 10645.6 | 0.4 | 0.4 | 0 | 0.2 | 3.6 | 3.6
2020-04-14 05:00 | 12158.5 | 0 | 0 | 12158.6 | 0.5 | 0.4 | 0 | 0.2 | 3.5 | 4.1
2020-04-14 06:00 | 28738 | 2064.6 | 0 | 26673.6 | 0.4 | 0.4 | 0 | 0.3 | 3.4 | 9
2020-04-14 07:00 | 38521.9 | 6290.3 | 0 | 32231.7 | 0.5 | 0.4 | 0 | 0.3 | 3.3 | 10.9
2020-04-14 08:00 | 36591.4 | 10844.1 | 0 | 25747.3 | 0.5 | 0.4 | 0 | 0.1 | 3.1 | 8.7
2020-04-14 09:00 | 14320.9 | 13487.6 | 0 | 833.3 | 0.6 | 0.3 | 0 | 0.1 | 2.9 | 0.3
2020-04-14 10:00 | 13255 | 14934.7 | 0 | 0.1 | 0.1 | 1.1 | 0 | 1678.9 | 3.8 | 0
2020-04-14 11:00 | 13397.7 | 15224.2 | 0 | 0.1 | 0.1 | 1.1 | 0 | 1825.7 | 4.7 | 0
2020-04-14 12:00 | 28515.3 | 14799.7 | 0 | 13715.6 | 0.5 | 0.4 | 0 | 0.1 | 4.6 | 4.6
2020-04-14 13:00 | 59354.7 | 13005.2 | 0 | 46349.5 | 0.6 | 0.3 | 0 | 0.1 | 4.3 | 15.7
2020-04-14 14:00 | 29612.7 | 10689.7 | 0 | 18922.9 | 0.5 | 0.4 | 0 | 0.1 | 4.2 | 6.4
2020-04-14 15:00 | 13374.9 | 7737.5 | 0 | 5637.5 | 0.5 | 0.5 | 0 | 0.1 | 4.1 | 1.9
2020-04-14 16:00 | 13909.9 | 3839.8 | 0 | 10070.2 | 0.4 | 0.4 | 0 | 0.1 | 4.1 | 3.4
2020-04-14 17:00 | 14883.1 | 328 | 0 | 14555.2 | 0.4 | 0.4 | 0 | 0.1 | 4.1 | 4.9
2020-04-14 18:00 | 15432.5 | 0 | 0 | 15432.5 | 0.5 | 0.4 | 0 | 0.1 | 4 | 5.2
2020-04-14 19:00 | 17581.8 | 0 | 0 | 17581.9 | 0.5 | 0.4 | 0 | 0.1 | 3.9 | 6
2020-04-14 20:00 | 16949.7 | 0 | 0 | 16949.8 | 0.4 | 0.4 | 0 | 0.1 | 3.9 | 5.7
2020-04-14 21:00 | 16156.3 | 0 | 0 | 16156.4 | 0.4 | 0.4 | 0 | 0.1 | 3.8 | 5.5
2020-04-14 22:00 | 16324.1 | 0 | 0 | 16324.1 | 0.4 | 0.4 | 0 | 0.1 | 3.8 | 5.5
2020-04-14 23:00 | 13142.8 | 0 | 0 | 13143 | 0.4 | 0.4 | 0 | 0.1 | 3.7 | 4.5
2020-04-15 | 12203.6 | 0 | 0 | 12203.8 | 0.4 | 0.4 | 0 | 0.1 | 3.7 | 4.1
2020-04-15 01:00 | 10735.8 | 0 | 0 | 10736 | 0.4 | 0.4 | 0 | 0.1 | 3.7 | 3.6
2020-04-15 02:00 | 10628.4 | 0 | 0 | 10628.5 | 0.4 | 0.4 | 0 | 0.1 | 3.7 | 3.6
2020-04-15 03:00 | 10875.4 | 0 | 0 | 10875.5 | 0.4 | 0.4 | 0 | 0.1 | 3.6 | 3.7
2020-04-15 04:00 | 11008.2 | 0 | 0 | 11008.3 | 0.5 | 0.4 | 0 | 0.1 | 3.5 | 3.7
2020-04-15 05:00 | 12255.1 | 0 | 0 | 12255.2 | 0.5 | 0.4 | 0 | 0.1 | 3.4 | 4.2
2020-04-15 06:00 | 31624.5 | 2392.6 | 0 | 29232.1 | 0.4 | 0.4 | 0 | 0.2 | 3.4 | 9.9
2020-04-15 07:00 | 36559.5 | 7313 | 0 | 29246.5 | 0.5 | 0.4 | 0 | 0.1 | 3.3 | 9.9
2020-04-15 08:00 | 33041.1 | 11500.1 | 0 | 21540.9 | 0.5 | 0.4 | 0 | 0.1 | 3.1 | 7.3
2020-04-15 09:00 | 14805.8 | 14027.8 | 0 | 777.9 | 0.5 | 0.3 | 0 | 0.1 | 2.8 | 0.3
2020-04-15 10:00 | 13495.3 | 15513.6 | 0 | 0.1 | 0.1 | 1.1 | 0 | 2017.5 | 3.8 | 0
2020-04-15 11:00 | 15263.7 | 16053.9 | 0 | 0.1 | 0.1 | 1.1 | 0 | 789.4 | 4.7 | 0
2020-04-15 12:00 | 28778.3 | 15706.6 | 0 | 13071.8 | 0.5 | 0.4 | 0 | 0.1 | 4.6 | 4.4
2020-04-15 13:00 | 59986.7 | 14452.3 | 0 | 45534.3 | 0.6 | 0.3 | 0 | 0.2 | 4.3 | 15.4
2020-04-15 14:00 | 28643.1 | 12194.8 | 0 | 16448.3 | 0.5 | 0.4 | 0 | 0 | 4.2 | 5.6
2020-04-15 15:00 | 14550.2 | 8933.8 | 0 | 5616.4 | 0.5 | 0.5 | 0 | 0.1 | 4.1 | 1.9
2020-04-15 16:00 | 13380.1 | 4264.3 | 0 | 9115.9 | 0.4 | 0.4 | 0 | 0.1 | 4.1 | 3.1
2020-04-15 17:00 | 10791.6 | 289.4 | 0 | 10502.4 | 0.4 | 0.4 | 0 | 0.2 | 4.1 | 3.6
2020-04-15 18:00 | 14808.1 | 0 | 0 | 14808.3 | 0.4 | 0.5 | 0 | 0.1 | 4.1 | 5
2020-04-15 19:00 | 15567.7 | 0 | 0 | 15567.7 | 0.5 | 0.4 | 0 | 0.1 | 4 | 5.3
2020-04-15 20:00 | 16025.7 | 0 | 0 | 16025.8 | 0.4 | 0.4 | 0 | 0.1 | 3.9 | 5.4
2020-04-15 21:00 | 16370.1 | 0 | 0 | 16370.2 | 0.4 | 0.4 | 0 | 0.1 | 3.9 | 5.5
2020-04-15 22:00 | 15911.8 | 0 | 0 | 15911.9 | 0.4 | 0.4 | 0 | 0.1 | 3.8 | 5.4
2020-04-15 23:00 | 12895.5 | 0 | 0 | 12895.6 | 0.4 | 0.4 | 0 | 0.1 | 3.8 | 4.4
2020-04-16 | 11707.2 | 0 | 0 | 11707.4 | 0.4 | 0.4 | 0 | 0.1 | 3.8 | 4
2020-04-16 01:00 | 10252.8 | 0 | 0 | 10252.9 | 0.4 | 0.4 | 0 | 0.1 | 3.7 | 3.5
2020-04-16 02:00 | 10522 | 0 | 0 | 10522.1 | 0.4 | 0.4 | 0 | 0.1 | 3.7 | 3.6
2020-04-16 03:00 | 10495.8 | 0 | 0 | 10495.9 | 0.4 | 0.4 | 0 | 0.1 | 3.6 | 3.6
2020-04-16 04:00 | 10989.2 | 0 | 0 | 10989.2 | 0.4 | 0.4 | 0 | 0.1 | 3.6 | 3.7
2020-04-16 05:00 | 13633.6 | 0 | 0 | 13633.6 | 0.5 | 0.4 | 0 | 0.1 | 3.5 | 4.6
2020-04-16 06:00 | 32533.5 | 1755.9 | 0 | 30777.8 | 0.5 | 0.4 | 0 | 0.2 | 3.4 | 10.4
2020-04-16 07:00 | 32389.6 | 5750.1 | 0 | 26639.6 | 0.5 | 0.4 | 0 | 0.1 | 3.3 | 9
2020-04-16 08:00 | 35434.4 | 9744.2 | 0 | 25690.1 | 0.5 | 0.4 | 0 | 0.1 | 3.1 | 8.7
2020-04-16 09:00 | 14139.6 | 12387.7 | 0 | 1751.7 | 0.6 | 0.3 | 0 | 0.1 | 2.8 | 0.6
2020-04-16 10:00 | 11313.2 | 13661.2 | 0 | 0.1 | 0.1 | 1.1 | 0 | 2347.2 | 3.7 | 0
2020-04-16 11:00 | 13560.7 | 13622.6 | 0 | 0.2 | 0.1 | 1.1 | 0 | 61.2 | 4.6 | 0
2020-04-16 12:00 | 25776.2 | 13198.1 | 0 | 12578.1 | 0.5 | 0.4 | 0 | 0.1 | 4.5 | 4.3
2020-04-16 13:00 | 63571.1 | 12426.3 | 0 | 51144.8 | 0.5 | 0.3 | 0 | 0.1 | 4.3 | 17.3
2020-04-16 14:00 | 32560.8 | 10535.4 | 0 | 22025.4 | 0.5 | 0.4 | 0 | 0.1 | 4.1 | 7.5
2020-04-16 15:00 | 11767.4 | 7313 | 0 | 4454.4 | 0.5 | 0.4 | 0 | 0.1 | 4 | 1.5
2020-04-16 16:00 | 13046.8 | 3318.8 | 0 | 9728.1 | 0.4 | 0.4 | 0 | 0.1 | 4 | 3.3
2020-04-16 17:00 | 15587.7 | 212.3 | 0 | 15375.7 | 0.4 | 0.5 | 0 | 0.1 | 4.1 | 5.2
2020-04-16 18:00 | 17002.4 | 0 | 0 | 17002.4 | 0.5 | 0.4 | 0 | 0.1 | 4 | 5.8
2020-04-16 19:00 | 16671.1 | 0 | 0 | 16671.1 | 0.5 | 0.4 | 0 | 0.1 | 3.9 | 5.6
2020-04-16 20:00 | 17119.3 | 0 | 0 | 17119.4 | 0.4 | 0.4 | 0 | 0.1 | 3.8 | 5.8
2020-04-16 21:00 | 17594.2 | 0 | 0 | 17594.3 | 0.4 | 0.4 | 0 | 0.1 | 3.8 | 6
2020-04-16 22:00 | 15357.5 | 0 | 0 | 15357.7 | 0.4 | 0.4 | 0 | 0.1 | 3.8 | 5.2
2020-04-16 23:00 | 11677.6 | 0 | 0 | 11677.7 | 0.4 | 0.4 | 0 | 0.1 | 3.8 | 4
2020-04-17 | 8927.4 | 0 | 0 | 8927.5 | 0.4 | 0.4 | 0 | 0.1 | 3.7 | 3
2020-04-17 01:00 | 10080.2 | 0 | 0 | 10080.4 | 0.4 | 0.4 | 0 | 0.1 | 3.7 | 3.4
2020-04-17 02:00 | 11040.8 | 0 | 0 | 11041 | 0.4 | 0.4 | 0 | 0.2 | 3.7 | 3.7
2020-04-17 03:00 | 11283.5 | 0 | 0 | 11283.8 | 0.4 | 0.4 | 0 | 0.2 | 3.6 | 3.8
2020-04-17 04:00 | 10890.2 | 0 | 0 | 10890.4 | 0.4 | 0.4 | 0 | 0.2 | 3.6 | 3.7
2020-04-17 05:00 | 12122.4 | 0 | 0 | 12122.6 | 0.5 | 0.4 | 0 | 0.2 | 3.5 | 4.1
2020-04-17 06:00 | 28978 | 2257.6 | 0 | 26720.7 | 0.5 | 0.4 | 0 | 0.3 | 3.4 | 9.1
2020-04-17 07:00 | 37478.8 | 6599.1 | 0 | 30879.9 | 0.5 | 0.4 | 0 | 0.3 | 3.3 | 10.5
2020-04-17 08:00 | 39223 | 10728.3 | 0 | 28494.7 | 0.5 | 0.4 | 0 | 0.2 | 3.2 | 9.7
2020-04-17 09:00 | 16350.2 | 13468.3 | 0 | 2881.7 | 0.6 | 0.4 | 0 | 0.2 | 2.8 | 1
2020-04-17 10:00 | 12820.3 | 14915.4 | 0 | 0.1 | 0.1 | 1.1 | 0 | 2094.4 | 3.7 | 0
2020-04-17 11:00 | 13112.7 | 15185.6 | 0 | 0.1 | 0.1 | 1.1 | 0 | 2072.1 | 4.6 | 0
2020-04-17 12:00 | 27086.3 | 14645.3 | 0 | 12441 | 0.5 | 0.4 | 0 | 0.1 | 4.5 | 4.2
2020-04-17 13:00 | 59708.1 | 13178.8 | 0 | 46529.2 | 0.6 | 0.4 | 0 | 0.1 | 4.3 | 15.8
2020-04-17 14:00 | 32696.8 | 10786.2 | 0 | 21910.6 | 0.5 | 0.4 | 0 | 0.1 | 4.1 | 7.4
2020-04-17 15:00 | 13464.1 | 7891.9 | 0 | 5572.3 | 0.5 | 0.4 | 0 | 0.1 | 4 | 1.9
2020-04-17 16:00 | 13996.8 | 3781.9 | 0 | 10215.2 | 0.4 | 0.4 | 0 | 0.3 | 4 | 3.5
2020-04-17 17:00 | 13726.7 | 231.5 | 0 | 13495.2 | 0.5 | 0.4 | 0 | 0.1 | 3.9 | 4.6
2020-04-17 18:00 | 14438.5 | 0 | 0 | 14438.8 | 0.4 | 0.4 | 0 | 0.3 | 3.9 | 4.9
2020-04-17 19:00 | 15955.9 | 0 | 0 | 15956.2 | 0.4 | 0.4 | 0 | 0.3 | 3.9 | 5.4
2020-04-17 20:00 | 18799.6 | 0 | 0 | 18799.9 | 0.4 | 0.4 | 0 | 0.3 | 3.8 | 6.4
2020-04-17 21:00 | 17916.3 | 0 | 0 | 17916.6 | 0.4 | 0.4 | 0 | 0.3 | 3.8 | 6.1
2020-04-17 22:00 | 15723.7 | 0 | 0 | 15724 | 0.4 | 0.4 | 0 | 0.3 | 3.8 | 5.3
2020-04-17 23:00 | 13277.9 | 0 | 0 | 13278.2 | 0.4 | 0.4 | 0 | 0.3 | 3.8 | 4.5
2020-04-18 | 11574.7 | 0 | 0 | 11575.1 | 0.4 | 0.4 | 0 | 0.3 | 3.8 | 3.9
2020-04-18 01:00 | 10649.4 | 0 | 0 | 10649.8 | 0.4 | 0.4 | 0 | 0.3 | 3.7 | 3.6
2020-04-18 02:00 | 10975.6 | 0 | 0 | 10975.9 | 0.4 | 0.4 | 0 | 0.3 | 3.7 | 3.7
2020-04-18 03:00 | 11105.6 | 0 | 0 | 11106 | 0.4 | 0.4 | 0 | 0.4 | 3.7 | 3.8
2020-04-18 04:00 | 11350.2 | 0 | 0 | 11350.6 | 0.4 | 0.4 | 0 | 0.4 | 3.6 | 3.8
2020-04-18 05:00 | 14445.8 | 0 | 0 | 14446.1 | 0.4 | 0.4 | 0 | 0.4 | 3.6 | 4.9
2020-04-18 06:00 | 31572.6 | 2315.5 | 0 | 29257.5 | 0.5 | 0.4 | 0 | 0.4 | 3.5 | 9.9
2020-04-18 07:00 | 37148.3 | 6657 | 0 | 30491.6 | 0.5 | 0.4 | 0 | 0.4 | 3.3 | 10.3
2020-04-18 08:00 | 32387.6 | 11345.8 | 0 | 21041.9 | 0.5 | 0.4 | 0 | 0.3 | 3.2 | 7.1
2020-04-18 09:00 | 16372.6 | 13950.7 | 0 | 2422 | 0.6 | 0.4 | 0 | 0.3 | 2.9 | 0.8
2020-04-18 10:00 | 12201.7 | 15455.7 | 0 | 0.1 | 0.1 | 1 | 0 | 3253.3 | 3.7 | 0
2020-04-18 11:00 | 11343.1 | 16034.6 | 0 | 0.1 | 0.1 | 1 | 0 | 4690.7 | 4.6 | 0
2020-04-18 12:00 | 25857.7 | 15725.8 | 0 | 10131.9 | 0.5 | 0.4 | 0 | 0.2 | 4.4 | 3.4
2020-04-18 13:00 | 62446.8 | 14471.6 | 0 | 47975.2 | 0.5 | 0.4 | 0 | 0.1 | 4.2 | 16.3
2020-04-18 14:00 | 29650.1 | 12272 | 0 | 17378.3 | 0.5 | 0.4 | 0 | 0.2 | 4.1 | 5.9
2020-04-18 15:00 | 13239.9 | 9088.2 | 0 | 4151.9 | 0.5 | 0.4 | 0 | 0.2 | 4.1 | 1.4
2020-04-18 16:00 | 14447.9 | 4688.8 | 0 | 9759.4 | 0.4 | 0.4 | 0 | 0.4 | 4 | 3.3
2020-04-18 17:00 | 17180.6 | 289.4 | 0 | 16891.4 | 0.5 | 0.4 | 0 | 0.3 | 3.9 | 5.7
2020-04-18 18:00 | 17708.9 | 0 | 0 | 17709.2 | 0.4 | 0.4 | 0 | 0.3 | 3.9 | 6
2020-04-18 19:00 | 15710.4 | 0 | 0 | 15710.7 | 0.4 | 0.4 | 0 | 0.3 | 3.9 | 5.3
2020-04-18 20:00 | 17400.9 | 0 | 0 | 17401.2 | 0.4 | 0.4 | 0 | 0.3 | 3.8 | 5.9
2020-04-18 21:00 | 17227.5 | 0 | 0 | 17227.8 | 0.4 | 0.4 | 0 | 0.3 | 3.8 | 5.8
2020-04-18 22:00 | 15926 | 0 | 0 | 15926.3 | 0.4 | 0.4 | 0 | 0.3 | 3.8 | 5.4
2020-04-18 23:00 | 12902.6 | 0 | 0 | 12903 | 0.4 | 0.4 | 0 | 0.4 | 3.7 | 4.4
2020-04-19 | 10133.2 | 0 | 0 | 10133.6 | 0.4 | 0.4 | 0 | 0.4 | 3.7 | 3.4
2020-04-19 01:00 | 10355.2 | 0 | 0 | 10355.6 | 0.4 | 0.4 | 0 | 0.4 | 3.7 | 3.5
2020-04-19 02:00 | 10854.8 | 0 | 0 | 10855.1 | 0.5 | 0.4 | 0 | 0.3 | 3.6 | 3.7
2020-04-19 03:00 | 10884 | 0 | 0 | 10884.3 | 0.5 | 0.4 | 0 | 0.3 | 3.5 | 3.7
2020-04-19 04:00 | 11048.7 | 0 | 0 | 11048.9 | 0.5 | 0.4 | 0 | 0.3 | 3.4 | 3.7
2020-04-19 05:00 | 13613 | 0 | 0 | 13613.3 | 0.5 | 0.4 | 0 | 0.3 | 3.3 | 4.6
2020-04-19 06:00 | 28458.3 | 2276.9 | 0 | 26181.7 | 0.5 | 0.4 | 0 | 0.4 | 3.1 | 8.9
2020-04-19 07:00 | 34577.5 | 6406.1 | 0 | 28171.5 | 0.6 | 0.3 | 0 | 0.3 | 2.8 | 9.5
2020-04-19 08:00 | 35333.3 | 10631.8 | 0 | 24701.4 | 0.6 | 0.3 | 0 | 0.3 | 2.5 | 8.4
2020-04-19 09:00 | 12172.9 | 13468.3 | 0 | 0.1 | 0.1 | 1 | 0 | 1294.5 | 3.3 | 0
2020-04-19 10:00 | 13229.6 | 14761.1 | 0 | 0.1 | 0.1 | 1 | 0 | 1530.7 | 4.2 | 0
2020-04-19 11:00 | 13007.3 | 14857.6 | 0 | 0.1 | 0.1 | 1 | 0 | 1849.5 | 5 | 0
2020-04-19 12:00 | 28753.7 | 13487.6 | 0 | 15265.9 | 0.7 | 0.3 | 0 | 0.1 | 4.7 | 5.2
2020-04-19 13:00 | 66752 | 11210.7 | 0 | 55541.3 | 0.5 | 0.4 | 0 | 0.2 | 4.5 | 18.8
2020-04-19 14:00 | 27362.7 | 7525.3 | 0 | 19837.6 | 0.5 | 0.4 | 0 | 0.3 | 4.3 | 6.7
2020-04-19 15:00 | 14223.6 | 4630.9 | 0 | 9593 | 0.5 | 0.4 | 0 | 0.4 | 4.2 | 3.2
2020-04-19 16:00 | 13033.4 | 1505.1 | 0 | 11528.7 | 0.5 | 0.4 | 0 | 0.4 | 4.1 | 3.9
2020-04-19 17:00 | 16050.6 | 38.6 | 0 | 16012.2 | 0.5 | 0.4 | 0 | 0.3 | 4 | 5.4
2020-04-19 18:00 | 16219.3 | 0 | 0 | 16219.6 | 0.5 | 0.4 | 0 | 0.3 | 3.9 | 5.5
2020-04-19 19:00 | 14537.2 | 0 | 0 | 14537.6 | 0.4 | 0.4 | 0 | 0.4 | 3.9 | 4.9
2020-04-19 20:00 | 16786.3 | 0 | 0 | 16786.7 | 0.4 | 0.4 | 0 | 0.4 | 3.9 | 5.7
2020-04-19 21:00 | 16849.2 | 0 | 0 | 16849.5 | 0.4 | 0.4 | 0 | 0.4 | 3.9 | 5.7
2020-04-19 22:00 | 15902.7 | 0 | 0 | 15903 | 0.4 | 0.4 | 0 | 0.3 | 3.8 | 5.4
2020-04-19 23:00 | 12645 | 0 | 0 | 12645.4 | 0.4 | 0.4 | 0 | 0.3 | 3.8 | 4.3
2020-04-20 | 11602.9 | 0 | 0 | 11603.3 | 0.4 | 0.4 | 0 | 0.3 | 3.8 | 3.9
2020-04-20 01:00 | 10687.4 | 0 | 0 | 10687.7 | 0.4 | 0.4 | 0 | 0.3 | 3.8 | 3.6
2020-04-20 02:00 | 10947.8 | 0 | 0 | 10948.1 | 0.4 | 0.4 | 0 | 0.3 | 3.7 | 3.7
2020-04-20 03:00 | 10892.2 | 0 | 0 | 10892.5 | 0.4 | 0.4 | 0 | 0.3 | 3.7 | 3.7
2020-04-20 04:00 | 10902.3 | 0 | 0 | 10902.6 | 0.4 | 0.4 | 0 | 0.3 | 3.6 | 3.7
2020-04-20 05:00 | 13152 | 0 | 0 | 13152.4 | 0.5 | 0.4 | 0 | 0.4 | 3.5 | 4.5
2020-04-20 06:00 | 29787 | 2354.1 | 0 | 27433.4 | 0.5 | 0.4 | 0 | 0.4 | 3.5 | 9.3
2020-04-20 07:00 | 38460.8 | 6985 | 0 | 31476 | 0.5 | 0.4 | 0 | 0.3 | 3.4 | 10.7
2020-04-20 08:00 | 35546.6 | 11249.3 | 0 | 24297.4 | 0.5 | 0.4 | 0 | 0.2 | 3.2 | 8.2
2020-04-20 09:00 | 15296 | 13892.8 | 0 | 1403.1 | 0.6 | 0.3 | 0 | 0.2 | 2.9 | 0.5
2020-04-20 10:00 | 10891 | 15320.6 | 0 | 0.1 | 0.1 | 1.1 | 0 | 4428.7 | 3.8 | 0
2020-04-20 11:00 | 11561 | 15725.8 | 0 | 0.1 | 0.1 | 1.1 | 0 | 4164 | 4.8 | 0
2020-04-20 12:00 | 27864.3 | 15011.9 | 0 | 12852.4 | 0.5 | 0.4 | 0 | 0.1 | 4.7 | 4.4
2020-04-20 13:00 | 61604.8 | 13391.1 | 0 | 48213.6 | 0.6 | 0.3 | 0 | 0.2 | 4.4 | 16.3
2020-04-20 14:00 | 36544.3 | 9551.3 | 0 | 26993 | 0.5 | 0.4 | 0 | 0.1 | 4.2 | 9.1
2020-04-20 15:00 | 14061.8 | 5692.2 | 0 | 8369.7 | 0.5 | 0.4 | 0 | 0.1 | 4.1 | 2.8
2020-04-20 16:00 | 13801.5 | 1755.9 | 0 | 12045.8 | 0.4 | 0.4 | 0 | 0.2 | 4.1 | 4.1
2020-04-20 17:00 | 15937.5 | 19.3 | 0 | 15918.2 | 0.5 | 0.4 | 0 | 0.1 | 4 | 5.4
2020-04-20 18:00 | 14491.8 | 0 | 0 | 14491.9 | 0.5 | 0.4 | 0 | 0.1 | 3.9 | 4.9
2020-04-20 19:00 | 15129.7 | 0 | 0 | 15129.8 | 0.4 | 0.4 | 0 | 0.1 | 3.8 | 5.1
2020-04-20 20:00 | 17945.8 | 0 | 0 | 17945.9 | 0.4 | 0.4 | 0 | 0.2 | 3.8 | 6.1
2020-04-20 21:00 | 17191.6 | 0 | 0 | 17191.9 | 0.4 | 0.5 | 0 | 0.3 | 3.8 | 5.8
2020-04-20 22:00 | 15320.8 | 0 | 0 | 15321.1 | 0.4 | 0.4 | 0 | 0.3 | 3.8 | 5.2
2020-04-20 23:00 | 11766.5 | 0 | 0 | 11766.9 | 0.4 | 0.4 | 0 | 0.3 | 3.8 | 4
2020-04-21 | 11921.2 | 0 | 0 | 11921.5 | 0.4 | 0.4 | 0 | 0.3 | 3.8 | 4
2020-04-21 01:00 | 10372.8 | 0 | 0 | 10373.2 | 0.4 | 0.5 | 0 | 0.4 | 3.8 | 3.5
2020-04-21 02:00 | 10709.8 | 0 | 0 | 10710.2 | 0.4 | 0.5 | 0 | 0.4 | 3.8 | 3.6
2020-04-21 03:00 | 11080.5 | 0 | 0 | 11080.9 | 0.4 | 0.4 | 0 | 0.3 | 3.8 | 3.8
2020-04-21 04:00 | 10761 | 0 | 0 | 10761.3 | 0.4 | 0.4 | 0 | 0.3 | 3.8 | 3.6
2020-04-21 05:00 | 13550.2 | 0 | 0 | 13550.6 | 0.4 | 0.4 | 0 | 0.3 | 3.7 | 4.6
2020-04-21 06:00 | 28625.6 | 1447.2 | 0 | 27178.9 | 0.4 | 0.4 | 0 | 0.4 | 3.7 | 9.2
2020-04-21 07:00 | 41581 | 5094 | 0 | 36487.3 | 0.5 | 0.4 | 0 | 0.4 | 3.6 | 12.4
2020-04-21 08:00 | 31813.9 | 9570.6 | 0 | 22243.6 | 0.4 | 0.4 | 0 | 0.3 | 3.6 | 7.5
2020-04-21 09:00 | 15435.9 | 12329.8 | 0 | 3106.1 | 0.5 | 0.4 | 0 | 0.2 | 3.4 | 1.1
2020-04-21 10:00 | 12472.6 | 13661.2 | 0 | 0.1 | 0.1 | 1.1 | 0 | 1187.8 | 4.2 | 0
2020-04-21 11:00 | 17868.3 | 14529.5 | 0 | 3338.7 | 0.5 | 0.4 | 0 | 0.1 | 4.1 | 1.1
2020-04-21 12:00 | 30760 | 14568.1 | 0 | 16192 | 0.4 | 0.5 | 0 | 0.1 | 4.1 | 5.5
2020-04-21 13:00 | 57259.1 | 12696.5 | 0 | 44562.7 | 0.5 | 0.4 | 0 | 0.1 | 3.9 | 15.1
2020-04-21 14:00 | 31254 | 9705.6 | 0 | 21548.4 | 0.4 | 0.4 | 0 | 0.1 | 3.9 | 7.3
2020-04-21 15:00 | 14612 | 6734.1 | 0 | 7878 | 0.4 | 0.5 | 0 | 0.1 | 3.9 | 2.7
2020-04-21 16:00 | 11154.5 | 2547 | 0 | 8607.7 | 0.4 | 0.5 | 0 | 0.2 | 3.9 | 2.9
2020-04-21 17:00 | 14364.9 | 96.5 | 0 | 14268.5 | 0.4 | 0.4 | 0 | 0.1 | 3.8 | 4.8
2020-04-21 18:00 | 15007.7 | 0 | 0 | 15007.9 | 0.4 | 0.4 | 0 | 0.2 | 3.8 | 5.1
2020-04-21 19:00 | 15803.8 | 0 | 0 | 15804.1 | 0.4 | 0.4 | 0 | 0.2 | 3.8 | 5.4
2020-04-21 20:00 | 18468.7 | 0 | 0 | 18468.9 | 0.4 | 0.4 | 0 | 0.3 | 3.8 | 6.3
2020-04-21 21:00 | 16994.5 | 0 | 0 | 16994.8 | 0.4 | 0.5 | 0 | 0.3 | 3.8 | 5.8
2020-04-21 22:00 | 15482.8 | 0 | 0 | 15483.2 | 0.4 | 0.5 | 0 | 0.3 | 3.8 | 5.2
2020-04-21 23:00 | 12984.7 | 0 | 0 | 12985 | 0.4 | 0.4 | 0 | 0.3 | 3.8 | 4.4
2020-04-22 | 8343.9 | 0 | 0 | 8344.1 | 0.4 | 0.4 | 0 | 0.2 | 3.7 | 2.8
2020-04-22 01:00 | 9815.8 | 0 | 0 | 9816.1 | 0.4 | 0.4 | 0 | 0.3 | 3.7 | 3.3
2020-04-22 02:00 | 10849.3 | 0 | 0 | 10849.7 | 0.4 | 0.4 | 0 | 0.3 | 3.7 | 3.7
2020-04-22 03:00 | 10860 | 0 | 0 | 10860.4 | 0.4 | 0.5 | 0 | 0.4 | 3.7 | 3.7
2020-04-22 04:00 | 10971.3 | 0 | 0 | 10971.7 | 0.4 | 0.4 | 0 | 0.4 | 3.7 | 3.7
2020-04-22 05:00 | 13570.3 | 0 | 0 | 13570.6 | 0.4 | 0.4 | 0 | 0.3 | 3.7 | 4.6
2020-04-22 06:00 | 28294.3 | 1408.6 | 0 | 26886.2 | 0.4 | 0.4 | 0 | 0.4 | 3.6 | 9.1
2020-04-22 07:00 | 40405.1 | 4766 | 0 | 35639.4 | 0.5 | 0.4 | 0 | 0.4 | 3.5 | 12.1
2020-04-22 08:00 | 32201 | 8683 | 0 | 23518.2 | 0.4 | 0.4 | 0 | 0.3 | 3.5 | 8
2020-04-22 09:00 | 13347 | 12696.5 | 0 | 650.6 | 0.5 | 0.4 | 0 | 0.2 | 3.3 | 0.2
2020-04-22 10:00 | 11640.3 | 14355.9 | 0 | 0.1 | 0.1 | 1.1 | 0 | 2714.7 | 4.2 | 0
2020-04-22 11:00 | 15099 | 14799.7 | 0 | 299.4 | 0.3 | 0.3 | 0 | 0.1 | 4.2 | 0.1
2020-04-22 12:00 | 31033.9 | 13680.5 | 0 | 17353.4 | 0.4 | 0.4 | 0 | 0.1 | 4.2 | 5.9
2020-04-22 13:00 | 60037.8 | 11384.4 | 0 | 48653.4 | 0.5 | 0.4 | 0 | 0.1 | 4 | 16.5
2020-04-22 14:00 | 27690.6 | 8702.3 | 0 | 18988.3 | 0.4 | 0.4 | 0 | 0.1 | 4 | 6.4
2020-04-22 15:00 | 14556.4 | 5788.7 | 0 | 8767.9 | 0.4 | 0.4 | 0 | 0.1 | 3.9 | 3
2020-04-22 16:00 | 13619.6 | 2199.7 | 0 | 11420.1 | 0.4 | 0.4 | 0 | 0.2 | 3.9 | 3.9
2020-04-22 17:00 | 12126.2 | 96.5 | 0 | 12029.8 | 0.4 | 0.4 | 0 | 0.1 | 3.8 | 4.1
2020-04-22 18:00 | 15851.6 | 0 | 0 | 15851.8 | 0.4 | 0.4 | 0 | 0.2 | 3.8 | 5.4
2020-04-22 19:00 | 16720.3 | 0 | 0 | 16720.7 | 0.4 | 0.5 | 0 | 0.3 | 3.8 | 5.7
2020-04-22 20:00 | 16645.8 | 0 | 0 | 16646.1 | 0.4 | 0.4 | 0 | 0.3 | 3.8 | 5.6
2020-04-22 21:00 | 17032.6 | 0 | 0 | 17032.8 | 0.4 | 0.4 | 0 | 0.3 | 3.8 | 5.8
2020-04-22 22:00 | 15136.6 | 0 | 0 | 15136.9 | 0.4 | 0.4 | 0 | 0.2 | 3.8 | 5.1
2020-04-22 23:00 | 12669.5 | 0 | 0 | 12669.6 | 0.4 | 0.4 | 0 | 0.2 | 3.8 | 4.3
2020-04-23 | 12645.2 | 0 | 0 | 12645.4 | 0.4 | 0.4 | 0 | 0.2 | 3.7 | 4.3
2020-04-23 01:00 | 10575.1 | 0 | 0 | 10575.3 | 0.4 | 0.4 | 0 | 0.2 | 3.7 | 3.6
2020-04-23 02:00 | 10692 | 0 | 0 | 10692.2 | 0.4 | 0.4 | 0 | 0.2 | 3.7 | 3.6
2020-04-23 03:00 | 11151.6 | 0 | 0 | 11151.9 | 0.4 | 0.4 | 0 | 0.3 | 3.7 | 3.8
2020-04-23 04:00 | 11050.2 | 0 | 0 | 11050.4 | 0.4 | 0.4 | 0 | 0.3 | 3.6 | 3.7
2020-04-23 05:00 | 11690.2 | 0 | 0 | 11690.4 | 0.5 | 0.4 | 0 | 0.2 | 3.5 | 4
2020-04-23 06:00 | 28509.3 | 2006.7 | 0 | 26502.9 | 0.5 | 0.4 | 0 | 0.3 | 3.5 | 9
2020-04-23 07:00 | 38981.3 | 6290.3 | 0 | 32691.2 | 0.5 | 0.4 | 0 | 0.3 | 3.3 | 11.1
2020-04-23 08:00 | 30875.2 | 10631.8 | 0 | 20243.4 | 0.5 | 0.4 | 0 | 0.1 | 3.2 | 6.9
2020-04-23 09:00 | 16441.7 | 13738.4 | 0 | 2703.1 | 0.6 | 0.4 | 0 | 0.1 | 2.9 | 0.9
2020-04-23 10:00 | 13529.2 | 15204.9 | 0 | 0.1 | 0.1 | 1.1 | 0 | 1674.9 | 3.8 | 0
2020-04-23 11:00 | 14937.9 | 15532.9 | 0 | 0.1 | 0.1 | 1.1 | 0 | 594.2 | 4.7 | 0
2020-04-23 12:00 | 28685.7 | 14220.8 | 0 | 14464.8 | 0.5 | 0.4 | 0 | 0.1 | 4.6 | 4.9
2020-04-23 13:00 | 58757.3 | 11693.1 | 0 | 47064.1 | 0.6 | 0.3 | 0 | 0.1 | 4.3 | 15.9
2020-04-23 14:00 | 31281 | 9261.8 | 0 | 22019.1 | 0.5 | 0.4 | 0 | 0.1 | 4.2 | 7.5
2020-04-23 15:00 | 15331.8 | 6193.9 | 0 | 9138.1 | 0.4 | 0.4 | 0 | 0.1 | 4.1 | 3.1
2020-04-23 16:00 | 12153.5 | 2817.1 | 0 | 9336.6 | 0.4 | 0.4 | 0 | 0.2 | 4.1 | 3.2
2020-04-23 17:00 | 16996.6 | 135.1 | 0 | 16861.6 | 0.5 | 0.4 | 0 | 0.1 | 4 | 5.7
2020-04-23 18:00 | 15631.8 | 0 | 0 | 15631.9 | 0.4 | 0.4 | 0 | 0.1 | 3.9 | 5.3
2020-04-23 19:00 | 14614.2 | 0 | 0 | 14614.3 | 0.4 | 0.4 | 0 | 0.1 | 3.9 | 5
2020-04-23 20:00 | 17117.5 | 0 | 0 | 17117.6 | 0.4 | 0.4 | 0 | 0.1 | 3.9 | 5.8
2020-04-23 21:00 | 17635.8 | 0 | 0 | 17635.9 | 0.4 | 0.4 | 0 | 0.1 | 3.8 | 6
2020-04-23 22:00 | 15838.2 | 0 | 0 | 15838.3 | 0.4 | 0.4 | 0 | 0.1 | 3.8 | 5.4
2020-04-23 23:00 | 12704.7 | 0 | 0 | 12704.8 | 0.4 | 0.4 | 0 | 0.1 | 3.8 | 4.3
2020-04-24 | 12465.1 | 0 | 0 | 12465.2 | 0.4 | 0.4 | 0 | 0.1 | 3.8 | 4.2
2020-04-24 01:00 | 10517.1 | 0 | 0 | 10517.2 | 0.4 | 0.4 | 0 | 0.1 | 3.7 | 3.6
2020-04-24 02:00 | 10764.4 | 0 | 0 | 10764.4 | 0.4 | 0.4 | 0 | 0.1 | 3.7 | 3.6
2020-04-24 03:00 | 11162.5 | 0 | 0 | 11162.6 | 0.4 | 0.4 | 0 | 0.1 | 3.6 | 3.8
2020-04-24 04:00 | 11217.5 | 0 | 0 | 11217.6 | 0.4 | 0.4 | 0 | 0.1 | 3.6 | 3.8
2020-04-24 05:00 | 12234.5 | 0 | 0 | 12234.5 | 0.5 | 0.4 | 0 | 0.1 | 3.5 | 4.1
2020-04-24 06:00 | 29996.3 | 926.2 | 0 | 29070.3 | 0.5 | 0.4 | 0 | 0.2 | 3.4 | 9.8
2020-04-24 07:00 | 35397.3 | 3646.9 | 0 | 31750.5 | 0.5 | 0.4 | 0 | 0.1 | 3.3 | 10.8
2020-04-24 08:00 | 35227 | 7891.9 | 0 | 27335 | 0.5 | 0.4 | 0 | 0.1 | 3.1 | 9.3
2020-04-24 09:00 | 13806.7 | 11210.7 | 0 | 2595.8 | 0.6 | 0.4 | 0 | 0.1 | 2.8 | 0.9
2020-04-24 10:00 | 11961.3 | 12773.6 | 0 | 0.2 | 0.1 | 1.1 | 0 | 811.6 | 3.7 | 0
2020-04-24 11:00 | 11358.5 | 12928 | 0 | 0.2 | 0.1 | 1.1 | 0 | 1568.7 | 4.6 | 0
2020-04-24 12:00 | 26572.2 | 11693.1 | 0 | 14879 | 0.5 | 0.4 | 0 | 0.1 | 4.4 | 5
2020-04-24 13:00 | 61458.4 | 9667.1 | 0 | 51791.3 | 0.5 | 0.4 | 0 | 0.1 | 4.3 | 17.5
2020-04-24 14:00 | 31930.8 | 6599.1 | 0 | 25331.7 | 0.5 | 0.4 | 0 | 0.1 | 4.2 | 8.6
2020-04-24 15:00 | 15049.6 | 3897.7 | 0 | 11152 | 0.5 | 0.4 | 0 | 0.1 | 4.1 | 3.8
2020-04-24 16:00 | 13266.4 | 1350.7 | 0 | 11915.8 | 0.4 | 0.4 | 0 | 0.1 | 4.1 | 4
2020-04-24 17:00 | 13060.2 | 38.6 | 0 | 13021.6 | 0.5 | 0.4 | 0 | 0.1 | 4 | 4.4
2020-04-24 18:00 | 15769.4 | 0 | 0 | 15769.5 | 0.5 | 0.4 | 0 | 0.1 | 3.9 | 5.3
2020-04-24 19:00 | 16952.1 | 0 | 0 | 16952.2 | 0.4 | 0.4 | 0 | 0.1 | 3.9 | 5.7
2020-04-24 20:00 | 16021 | 0 | 0 | 16021.2 | 0.4 | 0.5 | 0 | 0.1 | 3.9 | 5.4
2020-04-24 21:00 | 16323.7 | 0 | 0 | 16323.9 | 0.4 | 0.5 | 0 | 0.1 | 4 | 5.5
2020-04-24 22:00 | 15916 | 0 | 0 | 15916 | 0.4 | 0.4 | 0 | 0.1 | 3.9 | 5.4
2020-04-24 23:00 | 13142.4 | 0 | 0 | 13142.4 | 0.4 | 0.4 | 0 | 0.1 | 3.8 | 4.5
2020-04-25 | 8223.9 | 0 | 0 | 8224 | 0.4 | 0.4 | 0 | 0.1 | 3.8 | 2.8
2020-04-25 01:00 | 9951.7 | 0 | 0 | 9951.9 | 0.4 | 0.5 | 0 | 0.1 | 3.8 | 3.4
2020-04-25 02:00 | 10237.7 | 0 | 0 | 10237.8 | 0.4 | 0.5 | 0 | 0.1 | 3.8 | 3.5
2020-04-25 03:00 | 10666.3 | 0 | 0 | 10666.4 | 0.4 | 0.4 | 0 | 0.1 | 3.8 | 3.6
2020-04-25 04:00 | 10712 | 0 | 0 | 10712.1 | 0.4 | 0.4 | 0 | 0.1 | 3.8 | 3.6
2020-04-25 05:00 | 9425.1 | 0 | 0 | 9425.2 | 0.4 | 0.4 | 0 | 0.1 | 3.8 | 3.2
2020-04-25 06:00 | 29317.3 | 887.6 | 0 | 28429.8 | 0.4 | 0.5 | 0 | 0.1 | 3.8 | 9.6
2020-04-25 07:00 | 37096.3 | 3183.8 | 0 | 33912.7 | 0.4 | 0.5 | 0 | 0.1 | 3.8 | 11.5
2020-04-25 08:00 | 32363.6 | 5943 | 0 | 26420.7 | 0.4 | 0.4 | 0 | 0.1 | 3.7 | 9
2020-04-25 09:00 | 14832.8 | 8605.8 | 0 | 6227.2 | 0.4 | 0.5 | 0 | 0.1 | 3.8 | 2.1
2020-04-25 10:00 | 14653.3 | 10940.6 | 0 | 3712.9 | 0.4 | 0.5 | 0 | 0.1 | 3.8 | 1.3
2020-04-25 11:00 | 15914.6 | 12542.1 | 0 | 3372.7 | 0.4 | 0.5 | 0 | 0.1 | 3.8 | 1.1
2020-04-25 12:00 | 27107.7 | 13121 | 0 | 13986.9 | 0.4 | 0.5 | 0 | 0.1 | 3.9 | 4.7
2020-04-25 13:00 | 61800.5 | 12349.1 | 0 | 49451.5 | 0.5 | 0.4 | 0 | 0.1 | 3.8 | 16.8
2020-04-25 14:00 | 28525.8 | 10651.1 | 0 | 17874.8 | 0.4 | 0.5 | 0 | 0.1 | 3.8 | 6.1
2020-04-25 15:00 | 14907.9 | 7563.8 | 0 | 7344.2 | 0.4 | 0.5 | 0 | 0.1 | 3.8 | 2.5
2020-04-25 16:00 | 13531.4 | 3010.1 | 0 | 10521.4 | 0.4 | 0.5 | 0 | 0.1 | 3.9 | 3.6
2020-04-25 17:00 | 14316.3 | 135.1 | 0 | 14181.3 | 0.4 | 0.4 | 0 | 0.1 | 3.9 | 4.8
2020-04-25 18:00 | 14529.2 | 0 | 0 | 14529.3 | 0.4 | 0.4 | 0 | 0.1 | 3.8 | 4.9
2020-04-25 19:00 | 16128.7 | 0 | 0 | 16128.7 | 0.4 | 0.4 | 0 | 0.1 | 3.8 | 5.5
2020-04-25 20:00 | 16235.3 | 0 | 0 | 16235.4 | 0.4 | 0.4 | 0 | 0.1 | 3.8 | 5.5
2020-04-25 21:00 | 16648 | 0 | 0 | 16648.2 | 0.4 | 0.5 | 0 | 0.1 | 3.8 | 5.6
2020-04-25 22:00 | 15475.6 | 0 | 0 | 15475.7 | 0.4 | 0.4 | 0 | 0.1 | 3.8 | 5.2
2020-04-25 23:00 | 12254.6 | 0 | 0 | 12254.7 | 0.4 | 0.4 | 0 | 0.1 | 3.7 | 4.2
2020-04-26 | 10269.5 | 0 | 0 | 10269.6 | 0.4 | 0.4 | 0 | 0.1 | 3.7 | 3.5
2020-04-26 01:00 | 10410.4 | 0 | 0 | 10410.7 | 0.3 | 0.5 | 0 | 0.2 | 3.8 | 3.5
2020-04-26 02:00 | 10793.8 | 0 | 0 | 10794.1 | 0.4 | 0.5 | 0 | 0.2 | 3.9 | 3.7
2020-04-26 03:00 | 10984.1 | 0 | 0 | 10984.2 | 0.4 | 0.4 | 0 | 0.1 | 3.9 | 3.7
2020-04-26 04:00 | 10869.7 | 0 | 0 | 10869.7 | 0.4 | 0.4 | 0 | 0.1 | 3.8 | 3.7
2020-04-26 05:00 | 12873.3 | 0 | 0 | 12873.4 | 0.4 | 0.4 | 0 | 0.1 | 3.8 | 4.4
2020-04-26 06:00 | 29728.8 | 308.7 | 0 | 29420.2 | 0.4 | 0.4 | 0 | 0.1 | 3.8 | 10
2020-04-26 07:00 | 36250.4 | 1620.8 | 0 | 34629.8 | 0.4 | 0.5 | 0 | 0.2 | 3.8 | 11.7
2020-04-26 08:00 | 38484.7 | 3801.2 | 0 | 34683.7 | 0.4 | 0.5 | 0 | 0.1 | 3.8 | 11.7
2020-04-26 09:00 | 16253.8 | 6618.4 | 0 | 9635.6 | 0.4 | 0.5 | 0 | 0.1 | 3.8 | 3.3
2020-04-26 10:00 | 10736.7 | 9724.9 | 0 | 1011.9 | 0.4 | 0.4 | 0 | 0.1 | 3.8 | 0.3
2020-04-26 11:00 | 15311.3 | 11365.1 | 0 | 3946.4 | 0.4 | 0.5 | 0 | 0.1 | 3.8 | 1.3
2020-04-26 12:00 | 27280.7 | 10921.3 | 0 | 16359.6 | 0.4 | 0.5 | 0 | 0.1 | 3.8 | 5.5
2020-04-26 13:00 | 60308.1 | 9937.2 | 0 | 50371 | 0.5 | 0.5 | 0 | 0.1 | 3.8 | 17.1
2020-04-26 14:00 | 34540.4 | 7698.9 | 0 | 26841.5 | 0.4 | 0.4 | 0 | 0.1 | 3.8 | 9.1
2020-04-26 15:00 | 12562.4 | 4901.1 | 0 | 7661.5 | 0.4 | 0.5 | 0 | 0.1 | 3.8 | 2.6
2020-04-26 16:00 | 12735.9 | 2006.7 | 0 | 10729.4 | 0.3 | 0.5 | 0 | 0.1 | 3.9 | 3.6
2020-04-26 17:00 | 16418.4 | 57.9 | 0 | 16360.6 | 0.4 | 0.4 | 0 | 0.1 | 3.9 | 5.5
2020-04-26 18:00 | 14608.1 | 0 | 0 | 14608.2 | 0.4 | 0.4 | 0 | 0.1 | 3.8 | 4.9
2020-04-26 19:00 | 15243.1 | 0 | 0 | 15243.2 | 0.4 | 0.4 | 0 | 0.1 | 3.8 | 5.2
2020-04-26 20:00 | 15548.7 | 0 | 0 | 15548.9 | 0.4 | 0.4 | 0 | 0.1 | 3.8 | 5.3
2020-04-26 21:00 | 16177.3 | 0 | 0 | 16177.5 | 0.4 | 0.5 | 0 | 0.1 | 3.9 | 5.5
2020-04-26 22:00 | 15041.5 | 0 | 0 | 15041.6 | 0.4 | 0.4 | 0 | 0.1 | 3.9 | 5.1
2020-04-26 23:00 | 10341 | 0 | 0 | 10341.1 | 0.4 | 0.4 | 0 | 0.1 | 3.9 | 3.5
2020-04-27 | 11974.5 | 0 | 0 | 11974.6 | 0.4 | 0.4 | 0 | 0.1 | 3.8 | 4.1
2020-04-27 01:00 | 10657.5 | 0 | 0 | 10657.6 | 0.4 | 0.4 | 0 | 0.1 | 3.8 | 3.6
2020-04-27 02:00 | 10902.3 | 0 | 0 | 10902.4 | 0.4 | 0.4 | 0 | 0.1 | 3.8 | 3.7
2020-04-27 03:00 | 11379 | 0 | 0 | 11379.2 | 0.4 | 0.4 | 0 | 0.1 | 3.8 | 3.9
2020-04-27 04:00 | 11180.6 | 0 | 0 | 11180.7 | 0.4 | 0.4 | 0 | 0.1 | 3.8 | 3.8
2020-04-27 05:00 | 11736.5 | 0 | 0 | 11736.6 | 0.4 | 0.4 | 0 | 0.1 | 3.7 | 4
2020-04-27 06:00 | 33425 | 1061.3 | 0 | 32363.9 | 0.4 | 0.5 | 0 | 0.2 | 3.7 | 11
2020-04-27 07:00 | 39319.2 | 4418.7 | 0 | 34900.8 | 0.4 | 0.5 | 0 | 0.2 | 3.8 | 11.8
2020-04-27 08:00 | 37315.4 | 8355 | 0 | 28960.8 | 0.4 | 0.5 | 0 | 0.2 | 3.8 | 9.8
2020-04-27 09:00 | 14170.8 | 11133.5 | 0 | 3037.4 | 0.5 | 0.5 | 0 | 0.2 | 3.8 | 1
2020-04-27 10:00 | 12881.6 | 12850.8 | 0 | 30.8 | 0.5 | 0.5 | 0 | 0.1 | 3.7 | 0
2020-04-27 11:00 | 15019 | 13449 | 0 | 1570.1 | 0.5 | 0.4 | 0 | 0.1 | 3.7 | 0.5
2020-04-27 12:00 | 27775.9 | 12677.2 | 0 | 15099 | 0.4 | 0.5 | 0 | 0.1 | 3.7 | 5.1
2020-04-27 13:00 | 63162.1 | 10940.6 | 0 | 52221.7 | 0.4 | 0.5 | 0 | 0.1 | 3.8 | 17.7
2020-04-27 14:00 | 24740 | 7834 | 0 | 16906.1 | 0.4 | 0.4 | 0 | 0.1 | 3.7 | 5.7
2020-04-27 15:00 | 15503.3 | 3685.4 | 0 | 11818.1 | 0.4 | 0.5 | 0 | 0.1 | 3.8 | 4
2020-04-27 16:00 | 9984.4 | 1138.4 | 0 | 8846.4 | 0.4 | 0.5 | 0 | 0.4 | 3.8 | 3
2020-04-27 17:00 | 12641.1 | 38.6 | 0 | 12602.8 | 0.4 | 0.5 | 0 | 0.2 | 3.9 | 4.3
2020-04-27 18:00 | 12867.7 | 0 | 0 | 12868 | 0.4 | 0.5 | 0 | 0.2 | 4 | 4.4
2020-04-27 19:00 | 16022.8 | 0 | 0 | 16022.8 | 0.4 | 0.4 | 0 | 0.1 | 3.9 | 5.4
2020-04-27 20:00 | 16266.6 | 0 | 0 | 16266.6 | 0.5 | 0.4 | 0 | 0.1 | 3.8 | 5.5
2020-04-27 21:00 | 17786.2 | 0 | 0 | 17786.2 | 0.4 | 0.4 | 0 | 0.1 | 3.8 | 6
2020-04-27 22:00 | 15578.2 | 0 | 0 | 15578.3 | 0.4 | 0.5 | 0 | 0.1 | 3.8 | 5.3
2020-04-27 23:00 | 12043.5 | 0 | 0 | 12043.8 | 0.4 | 0.5 | 0 | 0.1 | 3.9 | 4.1
2020-04-28 | 9559.6 | 0 | 0 | 9559.7 | 0.4 | 0.4 | 0 | 0.1 | 3.9 | 3.2
2020-04-28 01:00 | 10758.7 | 0 | 0 | 10758.8 | 0.4 | 0.4 | 0 | 0.1 | 3.8 | 3.6
2020-04-28 02:00 | 11158.8 | 0 | 0 | 11158.9 | 0.4 | 0.4 | 0 | 0.1 | 3.8 | 3.8
2020-04-28 03:00 | 11131 | 0 | 0 | 11131.1 | 0.4 | 0.4 | 0 | 0.1 | 3.8 | 3.8
2020-04-28 04:00 | 11369.9 | 0 | 0 | 11370 | 0.4 | 0.4 | 0 | 0.1 | 3.8 | 3.9
2020-04-28 05:00 | 13145.2 | 0 | 0 | 13145.3 | 0.4 | 0.4 | 0 | 0.1 | 3.7 | 4.5
2020-04-28 06:00 | 34163.2 | 694.6 | 0 | 33468.6 | 0.4 | 0.4 | 0 | 0.1 | 3.7 | 11.3
2020-04-28 07:00 | 37039.6 | 2392.6 | 0 | 34647.2 | 0.4 | 0.4 | 0 | 0.3 | 3.6 | 11.7
2020-04-28 08:00 | 34873.9 | 4090.7 | 0 | 30783.7 | 0.4 | 0.5 | 0 | 0.4 | 3.7 | 10.4
2020-04-28 09:00 | 14039.3 | 5750.1 | 0 | 8289.7 | 0.4 | 0.5 | 0 | 0.4 | 3.7 | 2.8
2020-04-28 10:00 | 12544.1 | 7120 | 0 | 5424.6 | 0.4 | 0.5 | 0 | 0.4 | 3.8 | 1.8
2020-04-28 11:00 | 12864.8 | 7737.5 | 0 | 5127.7 | 0.4 | 0.5 | 0 | 0.4 | 3.8 | 1.7
2020-04-28 12:00 | 26949.3 | 7891.9 | 0 | 19057.8 | 0.4 | 0.5 | 0 | 0.3 | 3.9 | 6.5
2020-04-28 13:00 | 61015.4 | 7042.9 | 0 | 53972.8 | 0.5 | 0.4 | 0 | 0.3 | 3.7 | 18.3
2020-04-28 14:00 | 31399.2 | 5653.6 | 0 | 25746 | 0.4 | 0.5 | 0 | 0.4 | 3.8 | 8.7
2020-04-28 15:00 | 16126 | 3685.4 | 0 | 12441.1 | 0.4 | 0.5 | 0 | 0.4 | 3.9 | 4.2
2020-04-28 16:00 | 12137.9 | 1524.3 | 0 | 10613.9 | 0.4 | 0.5 | 0 | 0.3 | 3.9 | 3.6
2020-04-28 17:00 | 12388.3 | 57.9 | 0 | 12330.5 | 0.5 | 0.4 | 0 | 0.1 | 3.8 | 4.2
2020-04-28 18:00 | 15672.5 | 0 | 0 | 15672.7 | 0.4 | 0.4 | 0 | 0.2 | 3.8 | 5.3
2020-04-28 19:00 | 16817.2 | 0 | 0 | 16817.5 | 0.4 | 0.5 | 0 | 0.3 | 3.8 | 5.7
2020-04-28 20:00 | 16584.6 | 0 | 0 | 16584.9 | 0.4 | 0.4 | 0 | 0.3 | 3.8 | 5.6
2020-04-28 21:00 | 17108.9 | 0 | 0 | 17109.2 | 0.4 | 0.4 | 0 | 0.3 | 3.7 | 5.8
2020-04-28 22:00 | 15693.4 | 0 | 0 | 15693.8 | 0.4 | 0.4 | 0 | 0.3 | 3.7 | 5.3
2020-04-28 23:00 | 12702 | 0 | 0 | 12702.3 | 0.4 | 0.4 | 0 | 0.3 | 3.7 | 4.3
2020-04-29 | 11908.9 | 0 | 0 | 11909.2 | 0.4 | 0.4 | 0 | 0.3 | 3.8 | 4
2020-04-29 01:00 | 10549.3 | 0 | 0 | 10549.6 | 0.4 | 0.4 | 0 | 0.3 | 3.7 | 3.6
2020-04-29 02:00 | 10878.5 | 0 | 0 | 10878.7 | 0.4 | 0.4 | 0 | 0.3 | 3.7 | 3.7
2020-04-29 03:00 | 10709.2 | 0 | 0 | 10709.5 | 0.4 | 0.4 | 0 | 0.3 | 3.7 | 3.6
2020-04-29 04:00 | 10820.2 | 0 | 0 | 10820.5 | 0.4 | 0.4 | 0 | 0.3 | 3.6 | 3.7
2020-04-29 05:00 | 12471.6 | 0 | 0 | 12471.8 | 0.4 | 0.4 | 0 | 0.3 | 3.6 | 4.2
2020-04-29 06:00 | 31294.6 | 1929.6 | 0 | 29365.4 | 0.5 | 0.4 | 0 | 0.4 | 3.5 | 9.9
2020-04-29 07:00 | 38749.1 | 5827.2 | 0 | 32922.1 | 0.5 | 0.4 | 0 | 0.4 | 3.3 | 11.2
2020-04-29 08:00 | 33809.9 | 9686.4 | 0 | 24123.7 | 0.5 | 0.4 | 0 | 0.3 | 3.2 | 8.2
2020-04-29 09:00 | 14521.2 | 12600 | 0 | 1921.3 | 0.6 | 0.4 | 0 | 0.3 | 2.9 | 0.7
2020-04-29 10:00 | 11089 | 14259.4 | 0 | 0.1 | 0.1 | 1 | 0 | 3169.6 | 3.8 | 0
2020-04-29 11:00 | 14280.6 | 15089.1 | 0 | 0.1 | 0.1 | 1.1 | 0 | 807.7 | 4.6 | 0
2020-04-29 12:00 | 28411.2 | 14934.7 | 0 | 13476.4 | 0.5 | 0.4 | 0 | 0.1 | 4.5 | 4.6
2020-04-29 13:00 | 60066.6 | 13564.8 | 0 | 46501.8 | 0.6 | 0.4 | 0 | 0.1 | 4.2 | 15.8
2020-04-29 14:00 | 29232.2 | 11152.8 | 0 | 18079.4 | 0.5 | 0.4 | 0 | 0.1 | 4.1 | 6.1
2020-04-29 15:00 | 13888.4 | 7409.5 | 0 | 6479.1 | 0.5 | 0.4 | 0 | 0.2 | 4.1 | 2.2
2020-04-29 16:00 | 10964.2 | 3569.7 | 0 | 7394.7 | 0.4 | 0.4 | 0 | 0.2 | 4 | 2.5
2020-04-29 17:00 | 14441.3 | 154.4 | 0 | 14286.9 | 0.5 | 0.4 | 0 | 0.1 | 3.9 | 4.8
2020-04-29 18:00 | 15212.8 | 0 | 0 | 15213 | 0.4 | 0.4 | 0 | 0.3 | 3.9 | 5.2
2020-04-29 19:00 | 17608.8 | 0 | 0 | 17609.2 | 0.4 | 0.4 | 0 | 0.4 | 3.8 | 6
2020-04-29 20:00 | 18506.5 | 0 | 0 | 18506.9 | 0.4 | 0.5 | 0 | 0.4 | 3.9 | 6.3
2020-04-29 21:00 | 16940.4 | 0 | 0 | 16940.7 | 0.4 | 0.4 | 0 | 0.3 | 3.8 | 5.7
2020-04-29 22:00 | 15562 | 0 | 0 | 15562.3 | 0.4 | 0.4 | 0 | 0.3 | 3.8 | 5.3
2020-04-29 23:00 | 12931 | 0 | 0 | 12931.2 | 0.4 | 0.4 | 0 | 0.3 | 3.8 | 4.4
2020-04-30 | 11991.1 | 0 | 0 | 11991.5 | 0.4 | 0.4 | 0 | 0.3 | 3.8 | 4.1
2020-04-30 01:00 | 10416.3 | 0 | 0 | 10416.7 | 0.4 | 0.4 | 0 | 0.3 | 3.8 | 3.5
2020-04-30 02:00 | 10577.2 | 0 | 0 | 10577.5 | 0.4 | 0.4 | 0 | 0.3 | 3.8 | 3.6
2020-04-30 03:00 | 10872.8 | 0 | 0 | 10873.1 | 0.4 | 0.4 | 0 | 0.3 | 3.7 | 3.7
2020-04-30 04:00 | 11046.7 | 0 | 0 | 11047 | 0.4 | 0.4 | 0 | 0.3 | 3.7 | 3.7
2020-04-30 05:00 | 13116.7 | 0 | 0 | 13117.1 | 0.4 | 0.4 | 0 | 0.4 | 3.6 | 4.4
2020-04-30 06:00 | 34189.1 | 2527.7 | 0 | 31661.7 | 0.5 | 0.4 | 0 | 0.4 | 3.6 | 10.7
2020-04-30 07:00 | 37472.4 | 6714.8 | 0 | 30757.8 | 0.4 | 0.4 | 0 | 0.3 | 3.5 | 10.4
2020-04-30 08:00 | 34096.4 | 10689.7 | 0 | 23406.9 | 0.5 | 0.4 | 0 | 0.3 | 3.4 | 7.9
2020-04-30 09:00 | 13896.7 | 13603.3 | 0 | 293.3 | 0.6 | 0.4 | 0 | 0.2 | 3.2 | 0.1
2020-04-30 10:00 | 11980.1 | 15147 | 0 | 0.1 | 0.1 | 1.1 | 0 | 3166.1 | 4.1 | 0
2020-04-30 11:00 | 15689.1 | 15610.1 | 0 | 79.4 | 0.3 | 0.6 | 0 | 0.1 | 4.3 | 0
2020-04-30 12:00 | 32578.5 | 15204.9 | 0 | 17373.7 | 0.5 | 0.4 | 0 | 0.1 | 4.2 | 5.9
2020-04-30 13:00 | 59527.1 | 13873.5 | 0 | 45653.6 | 0.5 | 0.3 | 0 | 0.2 | 4 | 15.5
2020-04-30 14:00 | 27867 | 11172.1 | 0 | 16694.9 | 0.5 | 0.4 | 0 | 0 | 3.9 | 5.7
2020-04-30 15:00 | 15374.2 | 6695.5 | 0 | 8678.8 | 0.4 | 0.5 | 0 | 0.1 | 3.9 | 2.9
2020-04-30 16:00 | 12146.8 | 2508.4 | 0 | 9639 | 0.4 | 0.5 | 0 | 0.6 | 3.9 | 3.3
2020-04-30 17:00 | 12917.9 | 77.2 | 0 | 12841 | 0.4 | 0.5 | 0 | 0.2 | 4 | 4.3
2020-04-30 18:00 | 12648.6 | 0 | 0 | 12648.8 | 0.4 | 0.5 | 0 | 0.2 | 4 | 4.3
2020-04-30 19:00 | 16543.8 | 0 | 0 | 16544.1 | 0.4 | 0.5 | 0 | 0.2 | 4 | 5.6
2020-04-30 20:00 | 17588.7 | 0 | 0 | 17588.7 | 0.5 | 0.4 | 0 | 0.1 | 3.9 | 6
2020-04-30 21:00 | 17346.7 | 0 | 0 | 17346.8 | 0.5 | 0.4 | 0 | 0.1 | 3.8 | 5.9
2020-04-30 22:00 | 15421.2 | 0 | 0 | 15421.5 | 0.4 | 0.5 | 0 | 0.3 | 3.8 | 5.2
2020-04-30 23:00 | 12572.7 | 0 | 0 | 12573 | 0.4 | 0.4 | 0 | 0.3 | 3.8 | 4.3
2020-05-01 | 11703.3 | 0 | 0 | 11703.6 | 0.4 | 0.4 | 0 | 0.3 | 3.8 | 4
2020-05-01 01:00 | 10688.4 | 0 | 0 | 10688.7 | 0.4 | 0.5 | 0 | 0.3 | 3.8 | 3.6
2020-05-01 02:00 | 10500.1 | 0 | 0 | 10500.5 | 0.4 | 0.5 | 0 | 0.3 | 3.8 | 3.6
2020-05-01 03:00 | 10686.3 | 0 | 0 | 10686.5 | 0.4 | 0.4 | 0 | 0.3 | 3.7 | 3.6
2020-05-01 04:00 | 10722.1 | 0 | 0 | 10722.4 | 0.4 | 0.4 | 0 | 0.3 | 3.7 | 3.6
2020-05-01 05:00 | 11821.3 | 0 | 0 | 11821.6 | 0.4 | 0.4 | 0 | 0.3 | 3.7 | 4
2020-05-01 06:00 | 34612.6 | 1080.5 | 0 | 33532.4 | 0.5 | 0.4 | 0 | 0.4 | 3.5 | 11.4
2020-05-01 07:00 | 33677.1 | 4438 | 0 | 29239.5 | 0.4 | 0.4 | 0 | 0.4 | 3.5 | 9.9
2020-05-01 08:00 | 35741.9 | 8412.8 | 0 | 27329.3 | 0.5 | 0.4 | 0 | 0.3 | 3.5 | 9.3
2020-05-01 09:00 | 14973.2 | 11905.3 | 0 | 3067.9 | 0.5 | 0.4 | 0 | 0.2 | 3.3 | 1
2020-05-01 10:00 | 11794.1 | 13391.1 | 0 | 0.1 | 0.1 | 1 | 0 | 1596.2 | 4.1 | 0
2020-05-01 11:00 | 13958.8 | 13854.2 | 0 | 104.7 | 0.5 | 0.5 | 0 | 0.1 | 4.1 | 0
2020-05-01 12:00 | 27717 | 13294.6 | 0 | 14422.5 | 0.5 | 0.5 | 0 | 0.1 | 4 | 4.9
2020-05-01 13:00 | 63297.2 | 11654.5 | 0 | 51642.9 | 0.4 | 0.5 | 0 | 0.1 | 4 | 17.5
2020-05-01 14:00 | 27321.7 | 8837.3 | 0 | 18484.5 | 0.5 | 0.4 | 0 | 0.2 | 3.9 | 6.3
2020-05-01 15:00 | 15545.4 | 6078.1 | 0 | 9467.6 | 0.4 | 0.4 | 0 | 0.2 | 3.9 | 3.2
2020-05-01 16:00 | 11227 | 2566.3 | 0 | 8661 | 0.4 | 0.5 | 0 | 0.3 | 3.9 | 2.9
2020-05-01 17:00 | 12662 | 96.5 | 0 | 12565.7 | 0.4 | 0.4 | 0 | 0.1 | 3.9 | 4.3
2020-05-01 18:00 | 14273.3 | 0 | 0 | 14273.5 | 0.4 | 0.4 | 0 | 0.3 | 3.8 | 4.8
2020-05-01 19:00 | 16533.3 | 0 | 0 | 16533.6 | 0.4 | 0.4 | 0 | 0.3 | 3.8 | 5.6
2020-05-01 20:00 | 17146 | 0 | 0 | 17146.3 | 0.4 | 0.4 | 0 | 0.3 | 3.8 | 5.8
2020-05-01 21:00 | 16452 | 0 | 0 | 16452.4 | 0.4 | 0.4 | 0 | 0.3 | 3.8 | 5.6
2020-05-01 22:00 | 15596.3 | 0 | 0 | 15596.7 | 0.4 | 0.5 | 0 | 0.3 | 3.8 | 5.3
2020-05-01 23:00 | 11545.4 | 0 | 0 | 11545.7 | 0.4 | 0.4 | 0 | 0.3 | 3.8 | 3.9
2020-05-02 | 12004.9 | 0 | 0 | 12005.2 | 0.4 | 0.4 | 0 | 0.3 | 3.8 | 4.1
2020-05-02 01:00 | 10540.6 | 0 | 0 | 10540.8 | 0.4 | 0.4 | 0 | 0.3 | 3.7 | 3.6
2020-05-02 02:00 | 11002.3 | 0 | 0 | 11002.6 | 0.4 | 0.4 | 0 | 0.3 | 3.7 | 3.7
2020-05-02 03:00 | 10746.4 | 0 | 0 | 10746.8 | 0.4 | 0.4 | 0 | 0.3 | 3.7 | 3.6
2020-05-02 04:00 | 11317.4 | 0 | 0 | 11317.7 | 0.4 | 0.4 | 0 | 0.3 | 3.7 | 3.8
2020-05-02 05:00 | 14234.1 | 0 | 0 | 14234.4 | 0.4 | 0.4 | 0 | 0.3 | 3.7 | 4.8
2020-05-02 06:00 | 33532.7 | 2257.6 | 0 | 31275.6 | 0.4 | 0.4 | 0 | 0.4 | 3.6 | 10.6
2020-05-02 07:00 | 34825.7 | 6328.9 | 0 | 28497.1 | 0.4 | 0.4 | 0 | 0.4 | 3.6 | 9.7
2020-05-02 08:00 | 36943.7 | 10805.5 | 0 | 26138.5 | 0.4 | 0.4 | 0 | 0.3 | 3.5 | 8.9
2020-05-02 09:00 | 13549.6 | 13294.6 | 0 | 255.1 | 0.5 | 0.4 | 0 | 0.2 | 3.4 | 0.1
2020-05-02 10:00 | 11144 | 14413.8 | 0 | 0.1 | 0.1 | 1 | 0 | 3269 | 4.2 | 0
2020-05-02 11:00 | 16700 | 14799.7 | 0 | 1900.3 | 0.6 | 0.4 | 0 | 0.2 | 4 | 0.6
2020-05-02 12:00 | 27142.3 | 13101.7 | 0 | 14040.7 | 0.5 | 0.4 | 0 | 0.1 | 3.9 | 4.8
2020-05-02 13:00 | 64763.2 | 11596.6 | 0 | 53166.9 | 0.4 | 0.5 | 0 | 0.2 | 4 | 18
2020-05-02 14:00 | 27924.2 | 8933.8 | 0 | 18990.6 | 0.4 | 0.4 | 0 | 0.2 | 3.9 | 6.4
2020-05-02 15:00 | 13436.3 | 5672.9 | 0 | 7763.7 | 0.4 | 0.4 | 0 | 0.3 | 3.9 | 2.6
2020-05-02 16:00 | 10903.8 | 2624.2 | 0 | 8280 | 0.4 | 0.4 | 0 | 0.3 | 3.9 | 2.8
2020-05-02 17:00 | 12740.4 | 96.5 | 0 | 12644.2 | 0.4 | 0.4 | 0 | 0.3 | 3.9 | 4.3
2020-05-02 18:00 | 12301.4 | 0 | 0 | 12301.7 | 0.4 | 0.4 | 0 | 0.3 | 3.9 | 4.2
2020-05-02 19:00 | 15674.8 | 0 | 0 | 15675.1 | 0.4 | 0.4 | 0 | 0.3 | 3.8 | 5.3
2020-05-02 20:00 | 16609.6 | 0 | 0 | 16610 | 0.4 | 0.4 | 0 | 0.3 | 3.8 | 5.6
2020-05-02 21:00 | 16990.2 | 0 | 0 | 16990.5 | 0.4 | 0.4 | 0 | 0.3 | 3.8 | 5.8
2020-05-02 22:00 | 15869.6 | 0 | 0 | 15870 | 0.4 | 0.5 | 0 | 0.4 | 3.8 | 5.4
2020-05-02 23:00 | 12870.2 | 0 | 0 | 12870.6 | 0.4 | 0.5 | 0 | 0.4 | 3.8 | 4.4
2020-05-03 | 10816.7 | 0 | 0 | 10817.1 | 0.4 | 0.5 | 0 | 0.4 | 3.9 | 3.7
2020-05-03 01:00 | 10629.4 | 0 | 0 | 10629.8 | 0.4 | 0.4 | 0 | 0.3 | 3.8 | 3.6
2020-05-03 02:00 | 10823.8 | 0 | 0 | 10824.1 | 0.4 | 0.4 | 0 | 0.3 | 3.8 | 3.7
2020-05-03 03:00 | 10951.2 | 0 | 0 | 10951.5 | 0.4 | 0.5 | 0 | 0.3 | 3.9 | 3.7
2020-05-03 04:00 | 11064.8 | 0 | 0 | 11065 | 0.4 | 0.4 | 0 | 0.1 | 3.8 | 3.7
2020-05-03 05:00 | 14189.4 | 0 | 0 | 14189.5 | 0.5 | 0.4 | 0 | 0.1 | 3.8 | 4.8
2020-05-03 06:00 | 31372.6 | 1833.1 | 0 | 29539.7 | 0.4 | 0.4 | 0 | 0.2 | 3.7 | 10
2020-05-03 07:00 | 35101.9 | 5325.6 | 0 | 29776.8 | 0.4 | 0.5 | 0 | 0.4 | 3.7 | 10.1
2020-05-03 08:00 | 32441.9 | 8123.4 | 0 | 24318.9 | 0.4 | 0.5 | 0 | 0.3 | 3.8 | 8.2
2020-05-03 09:00 | 14879.4 | 8760.2 | 0 | 6119.6 | 0.4 | 0.5 | 0 | 0.3 | 3.8 | 2.1
2020-05-03 10:00 | 13014 | 10053 | 0 | 2961.3 | 0.4 | 0.5 | 0 | 0.3 | 3.8 | 1
2020-05-03 11:00 | 12173.9 | 11230 | 0 | 944.2 | 0.4 | 0.4 | 0 | 0.3 | 3.8 | 0.3
2020-05-03 12:00 | 30360.7 | 11886 | 0 | 18474.9 | 0.4 | 0.4 | 0 | 0.2 | 3.8 | 6.3
2020-05-03 13:00 | 60159.8 | 11596.6 | 0 | 48563.4 | 0.5 | 0.5 | 0 | 0.2 | 3.8 | 16.5
2020-05-03 14:00 | 27149.1 | 10110.9 | 0 | 17038.6 | 0.4 | 0.5 | 0 | 0.2 | 3.8 | 5.8
2020-05-03 15:00 | 13269.1 | 7621.7 | 0 | 5647.8 | 0.4 | 0.5 | 0 | 0.3 | 3.8 | 1.9
2020-05-03 16:00 | 11063.3 | 4071.4 | 0 | 6992.4 | 0.4 | 0.5 | 0 | 0.3 | 3.8 | 2.4
2020-05-03 17:00 | 16252.9 | 173.7 | 0 | 16079.4 | 0.4 | 0.4 | 0 | 0.2 | 3.8 | 5.4
2020-05-03 18:00 | 15242.2 | 0 | 0 | 15242.6 | 0.4 | 0.4 | 0 | 0.3 | 3.8 | 5.2
2020-05-03 19:00 | 16164.3 | 0 | 0 | 16164.6 | 0.4 | 0.5 | 0 | 0.3 | 3.8 | 5.5
2020-05-03 20:00 | 16743.9 | 0 | 0 | 16744.2 | 0.4 | 0.4 | 0 | 0.3 | 3.8 | 5.7
2020-05-03 21:00 | 17932.3 | 0 | 0 | 17932.7 | 0.4 | 0.4 | 0 | 0.4 | 3.8 | 6.1
2020-05-03 22:00 | 15739.7 | 0 | 0 | 15740.1 | 0.4 | 0.4 | 0 | 0.3 | 3.8 | 5.3
2020-05-03 23:00 | 12861.5 | 0 | 0 | 12861.9 | 0.4 | 0.5 | 0 | 0.4 | 3.8 | 4.4
2020-05-04 | 12494.4 | 0 | 0 | 12494.8 | 0.4 | 0.5 | 0 | 0.4 | 3.8 | 4.2
2020-05-04 01:00 | 10409.9 | 0 | 0 | 10410.2 | 0.4 | 0.4 | 0 | 0.4 | 3.8 | 3.5
2020-05-04 02:00 | 10766.6 | 0 | 0 | 10766.9 | 0.4 | 0.4 | 0 | 0.3 | 3.8 | 3.6
2020-05-04 03:00 | 10854.2 | 0 | 0 | 10854.6 | 0.4 | 0.4 | 0 | 0.3 | 3.7 | 3.7
2020-05-04 04:00 | 10660.4 | 0 | 0 | 10660.8 | 0.4 | 0.4 | 0 | 0.3 | 3.7 | 3.6
2020-05-04 05:00 | 12068.3 | 0 | 0 | 12068.6 | 0.4 | 0.4 | 0 | 0.3 | 3.7 | 4.1
2020-05-04 06:00 | 30922.9 | 1659.4 | 0 | 29263.8 | 0.4 | 0.4 | 0 | 0.4 | 3.6 | 9.9
2020-05-04 07:00 | 37956.3 | 4823.9 | 0 | 33132.7 | 0.5 | 0.4 | 0 | 0.4 | 3.5 | 11.2
2020-05-04 08:00 | 34002.3 | 5479.9 | 0 | 28522.7 | 0.5 | 0.4 | 0 | 0.3 | 3.4 | 9.7
2020-05-04 09:00 | 13633.5 | 8181.3 | 0 | 5452.5 | 0.5 | 0.4 | 0 | 0.3 | 3.3 | 1.8
2020-05-04 10:00 | 11694.1 | 12407 | 0 | 0.1 | 0.1 | 1.1 | 0 | 712.1 | 4.2 | 0
2020-05-04 11:00 | 14041.8 | 13391.1 | 0 | 650.9 | 0.5 | 0.4 | 0 | 0.3 | 4.1 | 0.2
2020-05-04 12:00 | 27228.4 | 13005.2 | 0 | 14223.4 | 0.5 | 0.4 | 0 | 0.3 | 4 | 4.8
2020-05-04 13:00 | 61100.2 | 12001.8 | 0 | 49098.5 | 0.5 | 0.4 | 0 | 0.2 | 3.9 | 16.6
2020-05-04 14:00 | 31680.8 | 9956.5 | 0 | 21724.6 | 0.4 | 0.4 | 0 | 0.3 | 3.9 | 7.4
2020-05-04 15:00 | 15122 | 7062.2 | 0 | 8060.2 | 0.4 | 0.5 | 0 | 0.4 | 3.9 | 2.7
2020-05-04 16:00 | 10829.5 | 3318.8 | 0 | 7511.1 | 0.4 | 0.5 | 0 | 0.4 | 3.9 | 2.5
2020-05-04 17:00 | 16925.4 | 135.1 | 0 | 16790.6 | 0.4 | 0.4 | 0 | 0.3 | 3.9 | 5.7
2020-05-04 18:00 | 14407.8 | 0 | 0 | 14408.1 | 0.4 | 0.4 | 0 | 0.3 | 3.8 | 4.9
2020-05-04 19:00 | 16694.7 | 0 | 0 | 16695.1 | 0.4 | 0.4 | 0 | 0.4 | 3.8 | 5.7
2020-05-04 20:00 | 17728.5 | 0 | 0 | 17728.9 | 0.4 | 0.5 | 0 | 0.4 | 3.8 | 6
2020-05-04 21:00 | 17119.6 | 0 | 0 | 17119.9 | 0.4 | 0.4 | 0 | 0.3 | 3.8 | 5.8
2020-05-04 22:00 | 15414 | 0 | 0 | 15414.3 | 0.4 | 0.4 | 0 | 0.3 | 3.8 | 5.2
2020-05-04 23:00 | 10221.4 | 0 | 0 | 10221.7 | 0.4 | 0.4 | 0 | 0.3 | 3.8 | 3.5
2020-05-05 | 9706.7 | 0 | 0 | 9707 | 0.4 | 0.4 | 0 | 0.2 | 3.8 | 3.3
2020-05-05 01:00 | 10445.1 | 0 | 0 | 10445.3 | 0.4 | 0.4 | 0 | 0.2 | 3.8 | 3.5
2020-05-05 02:00 | 10573 | 0 | 0 | 10573.2 | 0.4 | 0.4 | 0 | 0.2 | 3.7 | 3.6
2020-05-05 03:00 | 10790.4 | 0 | 0 | 10790.5 | 0.4 | 0.4 | 0 | 0.2 | 3.7 | 3.7
2020-05-05 04:00 | 10407.2 | 0 | 0 | 10407.4 | 0.4 | 0.4 | 0 | 0.2 | 3.6 | 3.5
2020-05-05 05:00 | 13242.9 | 0 | 0 | 13243.1 | 0.4 | 0.4 | 0 | 0.2 | 3.5 | 4.5
2020-05-05 06:00 | 29829.6 | 2527.7 | 0 | 27302.2 | 0.4 | 0.4 | 0 | 0.4 | 3.5 | 9.2
2020-05-05 07:00 | 38234.4 | 7023.6 | 0 | 31211.1 | 0.5 | 0.4 | 0 | 0.3 | 3.4 | 10.6
2020-05-05 08:00 | 34884.9 | 11017.7 | 0 | 23867.2 | 0.5 | 0.4 | 0 | 0.3 | 3.2 | 8.1
2020-05-05 09:00 | 14875.8 | 13564.8 | 0 | 1311.1 | 0.6 | 0.3 | 0 | 0.3 | 2.9 | 0.4
2020-05-05 10:00 | 13633.3 | 14857.6 | 0 | 0.1 | 0.1 | 1.1 | 0 | 1223.4 | 3.8 | 0
2020-05-05 11:00 | 11828.3 | 15243.5 | 0 | 0.1 | 0.1 | 1 | 0 | 3414.4 | 4.6 | 0
2020-05-05 12:00 | 28491.7 | 14645.3 | 0 | 13846.5 | 0.6 | 0.4 | 0 | 0.2 | 4.4 | 4.7
2020-05-05 13:00 | 63483.1 | 13101.7 | 0 | 50381.6 | 0.5 | 0.4 | 0 | 0.2 | 4.2 | 17.1
2020-05-05 14:00 | 30684.9 | 10631.8 | 0 | 20053.3 | 0.5 | 0.4 | 0 | 0.3 | 4.1 | 6.8
2020-05-05 15:00 | 13830 | 7313 | 0 | 6517.3 | 0.4 | 0.4 | 0 | 0.4 | 4 | 2.2
2020-05-05 16:00 | 12533.5 | 3338.1 | 0 | 9195.8 | 0.4 | 0.4 | 0 | 0.4 | 4 | 3.1
2020-05-05 17:00 | 15963.1 | 135.1 | 0 | 15828.3 | 0.5 | 0.4 | 0 | 0.3 | 4 | 5.4
2020-05-05 18:00 | 15208.7 | 0 | 0 | 15209 | 0.4 | 0.4 | 0 | 0.3 | 3.9 | 5.2
2020-05-05 19:00 | 18113.5 | 0 | 0 | 18113.7 | 0.4 | 0.4 | 0 | 0.3 | 3.9 | 6.1
2020-05-05 20:00 | 17596.3 | 0 | 0 | 17596.6 | 0.4 | 0.4 | 0 | 0.3 | 3.9 | 6
2020-05-05 21:00 | 17679 | 0 | 0 | 17679.3 | 0.4 | 0.4 | 0 | 0.3 | 3.9 | 6
2020-05-05 22:00 | 15634.9 | 0 | 0 | 15635.3 | 0.4 | 0.4 | 0 | 0.3 | 3.9 | 5.3
2020-05-05 23:00 | 9711 | 0 | 0 | 9711.4 | 0.4 | 0.4 | 0 | 0.3 | 3.8 | 3.3
2020-05-06 | 7906.5 | 0 | 0 | 7906.8 | 0.4 | 0.4 | 0 | 0.3 | 3.8 | 2.7
2020-05-06 01:00 | 10406.4 | 0 | 0 | 10406.8 | 0.4 | 0.5 | 0 | 0.4 | 3.8 | 3.5
2020-05-06 02:00 | 10794.9 | 0 | 0 | 10795.3 | 0.4 | 0.5 | 0 | 0.3 | 3.8 | 3.7
2020-05-06 03:00 | 10976.2 | 0 | 0 | 10976.6 | 0.4 | 0.4 | 0 | 0.3 | 3.8 | 3.7
2020-05-06 04:00 | 11137 | 0 | 0 | 11137.3 | 0.4 | 0.4 | 0 | 0.3 | 3.8 | 3.8
2020-05-06 05:00 | 13380.4 | 0 | 0 | 13380.7 | 0.4 | 0.4 | 0 | 0.3 | 3.8 | 4.5
2020-05-06 06:00 | 33867.1 | 984.1 | 0 | 32883.4 | 0.5 | 0.4 | 0 | 0.4 | 3.7 | 11.1
2020-05-06 07:00 | 40951.1 | 3087.3 | 0 | 37864 | 0.6 | 0.4 | 0 | 0.4 | 3.5 | 12.8
2020-05-06 08:00 | 31754.8 | 6946.4 | 0 | 24808.8 | 0.4 | 0.4 | 0 | 0.4 | 3.5 | 8.4
2020-05-06 09:00 | 13172.5 | 9975.8 | 0 | 3196.9 | 0.5 | 0.4 | 0 | 0.3 | 3.4 | 1.1
2020-05-06 10:00 | 12003.3 | 11519.4 | 0 | 484.1 | 0.5 | 0.4 | 0 | 0.3 | 3.3 | 0.2
2020-05-06 11:00 | 11684.8 | 12175.5 | 0 | 0.2 | 0.1 | 1.1 | 0 | 489.9 | 4.1 | 0
2020-05-06 12:00 | 25868.4 | 12021.1 | 0 | 13847.4 | 0.5 | 0.4 | 0 | 0.3 | 4 | 4.7
2020-05-06 13:00 | 66438.5 | 10361.7 | 0 | 56077.3 | 0.4 | 0.5 | 0 | 0.3 | 4.1 | 19
2020-05-06 14:00 | 28869.6 | 8104.1 | 0 | 20765.7 | 0.5 | 0.4 | 0 | 0.3 | 4 | 7
2020-05-06 15:00 | 12647.6 | 5325.6 | 0 | 7322.4 | 0.4 | 0.4 | 0 | 0.4 | 4 | 2.5
2020-05-06 16:00 | 13866.7 | 2276.9 | 0 | 11590.2 | 0.4 | 0.4 | 0 | 0.4 | 4 | 3.9
2020-05-06 17:00 | 19236.2 | 77.2 | 0 | 19159.2 | 0.4 | 0.4 | 0 | 0.3 | 3.9 | 6.5
2020-05-06 18:00 | 14949.7 | 0 | 0 | 14949.9 | 0.4 | 0.4 | 0 | 0.3 | 3.9 | 5.1
2020-05-06 19:00 | 17119.2 | 0 | 0 | 17119.5 | 0.4 | 0.4 | 0 | 0.3 | 3.8 | 5.8
2020-05-06 20:00 | 17072.1 | 0 | 0 | 17072.4 | 0.4 | 0.4 | 0 | 0.3 | 3.8 | 5.8
2020-05-06 21:00 | 16769.5 | 0 | 0 | 16769.9 | 0.4 | 0.4 | 0 | 0.4 | 3.8 | 5.7
2020-05-06 22:00 | 15453.5 | 0 | 0 | 15453.9 | 0.4 | 0.4 | 0 | 0.4 | 3.8 | 5.2
2020-05-06 23:00 | 11581.4 | 0 | 0 | 11581.8 | 0.4 | 0.4 | 0 | 0.3 | 3.8 | 3.9
2020-05-07 | 11919 | 0 | 0 | 11919.3 | 0.4 | 0.4 | 0 | 0.3 | 3.8 | 4
2020-05-07 01:00 | 10495.5 | 0 | 0 | 10495.8 | 0.4 | 0.4 | 0 | 0.3 | 3.7 | 3.6
2020-05-07 02:00 | 10952.9 | 0 | 0 | 10953.3 | 0.4 | 0.4 | 0 | 0.4 | 3.7 | 3.7
2020-05-07 03:00 | 11040.9 | 0 | 0 | 11041.3 | 0.4 | 0.4 | 0 | 0.4 | 3.7 | 3.7
2020-05-07 04:00 | 11061.8 | 0 | 0 | 11062.1 | 0.4 | 0.4 | 0 | 0.3 | 3.6 | 3.7
2020-05-07 05:00 | 13276 | 0 | 0 | 13276.3 | 0.5 | 0.4 | 0 | 0.3 | 3.5 | 4.5
2020-05-07 06:00 | 31097.4 | 2431.2 | 0 | 28666.6 | 0.5 | 0.4 | 0 | 0.4 | 3.4 | 9.7
2020-05-07 07:00 | 37213.1 | 7120 | 0 | 30093.3 | 0.5 | 0.4 | 0 | 0.4 | 3.3 | 10.2
2020-05-07 08:00 | 35952.5 | 10959.9 | 0 | 24992.7 | 0.5 | 0.4 | 0 | 0.3 | 3.2 | 8.5
2020-05-07 09:00 | 14932.9 | 13815.6 | 0 | 1117.2 | 0.6 | 0.3 | 0 | 0.2 | 2.8 | 0.4
2020-05-07 10:00 | 12718.9 | 15571.5 | 0 | 0.1 | 0.1 | 1.1 | 0 | 2851.7 | 3.7 | 0
2020-05-07 11:00 | 14463.7 | 16169.6 | 0 | 0.1 | 0.1 | 1.1 | 0 | 1705.1 | 4.6 | 0
2020-05-07 12:00 | 28884 | 15860.9 | 0 | 13023.1 | 0.5 | 0.5 | 0 | 0.1 | 4.6 | 4.4
2020-05-07 13:00 | 60954.3 | 14664.6 | 0 | 46289.7 | 0.6 | 0.3 | 0 | 0.2 | 4.3 | 15.7
2020-05-07 14:00 | 30107.9 | 12522.8 | 0 | 17585.1 | 0.5 | 0.4 | 0 | 0.1 | 4.2 | 6
2020-05-07 15:00 | 13003.3 | 9358.3 | 0 | 3645 | 0.5 | 0.4 | 0 | 0.1 | 4 | 1.2
2020-05-07 16:00 | 10455.1 | 4958.9 | 0 | 5496.3 | 0.5 | 0.4 | 0 | 0.2 | 4 | 1.9
2020-05-07 17:00 | 16051.6 | 231.5 | 0 | 15820.2 | 0.5 | 0.4 | 0 | 0.2 | 3.9 | 5.4
2020-05-07 18:00 | 14549.3 | 0 | 0 | 14549.6 | 0.4 | 0.4 | 0 | 0.3 | 3.9 | 4.9
2020-05-07 19:00 | 15242.5 | 0 | 0 | 15242.8 | 0.4 | 0.4 | 0 | 0.3 | 3.9 | 5.2
2020-05-07 20:00 | 17036.3 | 0 | 0 | 17036.6 | 0.4 | 0.4 | 0 | 0.3 | 3.8 | 5.8
2020-05-07 21:00 | 16541.7 | 0 | 0 | 16542 | 0.4 | 0.4 | 0 | 0.3 | 3.8 | 5.6
2020-05-07 22:00 | 15405.2 | 0 | 0 | 15405.6 | 0.4 | 0.4 | 0 | 0.3 | 3.8 | 5.2
2020-05-07 23:00 | 11400.8 | 0 | 0 | 11401.2 | 0.4 | 0.4 | 0 | 0.3 | 3.8 | 3.9
2020-05-08 | 12104.4 | 0 | 0 | 12104.7 | 0.4 | 0.4 | 0 | 0.3 | 3.8 | 4.1
2020-05-08 01:00 | 9992.7 | 0 | 0 | 9993 | 0.4 | 0.4 | 0 | 0.3 | 3.7 | 3.4
2020-05-08 02:00 | 10658.2 | 0 | 0 | 10658.5 | 0.4 | 0.4 | 0 | 0.3 | 3.7 | 3.6
2020-05-08 03:00 | 10886.9 | 0 | 0 | 10887.1 | 0.4 | 0.4 | 0 | 0.3 | 3.6 | 3.7
2020-05-08 04:00 | 11069.2 | 0 | 0 | 11069.4 | 0.4 | 0.4 | 0 | 0.3 | 3.6 | 3.7
2020-05-08 05:00 | 11125.8 | 0 | 0 | 11126 | 0.5 | 0.4 | 0 | 0.3 | 3.5 | 3.8
2020-05-08 06:00 | 25854.4 | 2875 | 0 | 22979.7 | 0.5 | 0.4 | 0 | 0.4 | 3.4 | 7.8
2020-05-08 07:00 | 36323.5 | 8065.5 | 0 | 28258.2 | 0.5 | 0.4 | 0 | 0.2 | 3.3 | 9.6
2020-05-08 08:00 | 36831.6 | 11982.5 | 0 | 24849.1 | 0.5 | 0.4 | 0 | 0.2 | 3.1 | 8.4
2020-05-08 09:00 | 15458.7 | 14433 | 0 | 1025.6 | 0.6 | 0.3 | 0 | 0.2 | 2.8 | 0.3
2020-05-08 10:00 | 13399.1 | 15860.9 | 0 | 0.1 | 0.1 | 1.1 | 0 | 2461.1 | 3.7 | 0
2020-05-08 11:00 | 14411.1 | 16381.9 | 0 | 0.1 | 0.1 | 1.1 | 0 | 1970 | 4.6 | 0
2020-05-08 12:00 | 28221.4 | 16034.6 | 0 | 12186.9 | 0.5 | 0.5 | 0 | 0.1 | 4.5 | 4.1
2020-05-08 13:00 | 60522 | 14819 | 0 | 45702.9 | 0.6 | 0.3 | 0 | 0.1 | 4.3 | 15.5
2020-05-08 14:00 | 28839.6 | 12657.9 | 0 | 16181.8 | 0.5 | 0.4 | 0 | 0.1 | 4.2 | 5.5
2020-05-08 15:00 | 13359.6 | 9512.7 | 0 | 3846.9 | 0.5 | 0.4 | 0 | 0.1 | 4.1 | 1.3
2020-05-08 16:00 | 11204.2 | 5171.2 | 0 | 6033.1 | 0.5 | 0.4 | 0 | 0.2 | 4 | 2
2020-05-08 17:00 | 13611 | 270.1 | 0 | 13340.9 | 0.5 | 0.4 | 0 | 0.1 | 3.9 | 4.5
2020-05-08 18:00 | 15666.1 | 0 | 0 | 15666.4 | 0.4 | 0.4 | 0 | 0.2 | 3.9 | 5.3
2020-05-08 19:00 | 16802.7 | 0 | 0 | 16803.1 | 0.4 | 0.4 | 0 | 0.3 | 3.8 | 5.7
2020-05-08 20:00 | 17600.7 | 0 | 0 | 17601 | 0.4 | 0.4 | 0 | 0.3 | 3.8 | 6
2020-05-08 21:00 | 16836.9 | 0 | 0 | 16837.2 | 0.4 | 0.4 | 0 | 0.3 | 3.8 | 5.7
2020-05-08 22:00 | 15896.4 | 0 | 0 | 15896.7 | 0.4 | 0.4 | 0 | 0.3 | 3.8 | 5.4
2020-05-08 23:00 | 12416.6 | 0 | 0 | 12417 | 0.4 | 0.4 | 0 | 0.3 | 3.8 | 4.2
2020-05-09 | 10025.8 | 0 | 0 | 10026.1 | 0.4 | 0.4 | 0 | 0.3 | 3.8 | 3.4
2020-05-09 01:00 | 10338.4 | 0 | 0 | 10338.7 | 0.4 | 0.4 | 0 | 0.3 | 3.7 | 3.5
2020-05-09 02:00 | 10654.1 | 0 | 0 | 10654.4 | 0.4 | 0.4 | 0 | 0.3 | 3.7 | 3.6
2020-05-09 03:00 | 10750.2 | 0 | 0 | 10750.5 | 0.4 | 0.4 | 0 | 0.3 | 3.6 | 3.6
2020-05-09 04:00 | 10914.2 | 0 | 0 | 10914.5 | 0.4 | 0.4 | 0 | 0.4 | 3.6 | 3.7
2020-05-09 05:00 | 10160.2 | 0 | 0 | 10160.5 | 0.4 | 0.4 | 0 | 0.4 | 3.5 | 3.4
2020-05-09 06:00 | 27272.1 | 1042 | 0 | 26230.6 | 0.5 | 0.4 | 0 | 0.4 | 3.4 | 8.9
2020-05-09 07:00 | 35232.2 | 4495.9 | 0 | 30736.7 | 0.5 | 0.4 | 0 | 0.4 | 3.3 | 10.4
2020-05-09 08:00 | 34959 | 8528.6 | 0 | 26430.6 | 0.5 | 0.4 | 0 | 0.3 | 3.1 | 9
2020-05-09 09:00 | 14660.4 | 11866.7 | 0 | 2793.7 | 0.6 | 0.4 | 0 | 0.3 | 2.9 | 0.9
2020-05-09 10:00 | 11957.7 | 13526.2 | 0 | 0.1 | 0.1 | 1.1 | 0 | 1567.6 | 3.8 | 0
2020-05-09 11:00 | 12469.8 | 13603.3 | 0 | 0.1 | 0.1 | 1.1 | 0 | 1132.7 | 4.6 | 0
2020-05-09 12:00 | 30594.2 | 13449 | 0 | 17145.2 | 0.6 | 0.4 | 0 | 0.2 | 4.4 | 5.8
2020-05-09 13:00 | 63689.2 | 12657.9 | 0 | 51031.5 | 0.5 | 0.4 | 0 | 0.2 | 4.2 | 17.3
2020-05-09 14:00 | 28429 | 10342.4 | 0 | 18086.8 | 0.5 | 0.4 | 0 | 0.3 | 4.1 | 6.1
2020-05-09 15:00 | 12709.3 | 7351.6 | 0 | 5358.1 | 0.4 | 0.4 | 0 | 0.4 | 4.1 | 1.8
2020-05-09 16:00 | 12385.3 | 3280.2 | 0 | 9105.5 | 0.4 | 0.4 | 0 | 0.4 | 4.1 | 3.1
2020-05-09 17:00 | 15029.8 | 115.8 | 0 | 14914.3 | 0.5 | 0.4 | 0 | 0.3 | 4 | 5.1
2020-05-09 18:00 | 17379.6 | 0 | 0 | 17379.8 | 0.4 | 0.4 | 0 | 0.3 | 3.9 | 5.9
2020-05-09 19:00 | 16580.8 | 0 | 0 | 16581.2 | 0.4 | 0.4 | 0 | 0.3 | 3.9 | 5.6
2020-05-09 20:00 | 17319.5 | 0 | 0 | 17319.9 | 0.4 | 0.4 | 0 | 0.3 | 3.9 | 5.9
2020-05-09 21:00 | 17020.4 | 0 | 0 | 17020.8 | 0.4 | 0.4 | 0 | 0.4 | 3.8 | 5.8
2020-05-09 22:00 | 15675.8 | 0 | 0 | 15676.1 | 0.4 | 0.4 | 0 | 0.3 | 3.8 | 5.3
2020-05-09 23:00 | 11524.1 | 0 | 0 | 11524.4 | 0.4 | 0.4 | 0 | 0.3 | 3.8 | 3.9
2020-05-10 | 10867.4 | 0 | 0 | 10867.8 | 0.4 | 0.5 | 0 | 0.4 | 3.8 | 3.7
2020-05-10 01:00 | 10282.2 | 0 | 0 | 10282.6 | 0.4 | 0.5 | 0 | 0.3 | 3.8 | 3.5
2020-05-10 02:00 | 10604.5 | 0 | 0 | 10604.9 | 0.4 | 0.4 | 0 | 0.3 | 3.8 | 3.6
2020-05-10 03:00 | 10757.4 | 0 | 0 | 10757.7 | 0.4 | 0.4 | 0 | 0.3 | 3.8 | 3.6
2020-05-10 04:00 | 10835.8 | 0 | 0 | 10836.1 | 0.4 | 0.4 | 0 | 0.3 | 3.8 | 3.7
2020-05-10 05:00 | 12657.4 | 0 | 0 | 12657.7 | 0.4 | 0.5 | 0 | 0.3 | 3.8 | 4.3
2020-05-10 06:00 | 33508.3 | 1698 | 0 | 31810.7 | 0.4 | 0.4 | 0 | 0.4 | 3.8 | 10.8
2020-05-10 07:00 | 35424.2 | 5615 | 0 | 29809.5 | 0.4 | 0.5 | 0 | 0.3 | 3.8 | 10.1
2020-05-10 08:00 | 37123.9 | 9107.5 | 0 | 28016.7 | 0.4 | 0.4 | 0 | 0.3 | 3.8 | 9.5
2020-05-10 09:00 | 14955.3 | 11558 | 0 | 3397.6 | 0.4 | 0.5 | 0 | 0.3 | 3.8 | 1.2
2020-05-10 10:00 | 14254.9 | 12600 | 0 | 1655.2 | 0.4 | 0.4 | 0 | 0.3 | 3.8 | 0.6
2020-05-10 11:00 | 14565.2 | 12985.9 | 0 | 1579.6 | 0.4 | 0.4 | 0 | 0.3 | 3.7 | 0.5
2020-05-10 12:00 | 29723.5 | 12754.3 | 0 | 16969.4 | 0.4 | 0.5 | 0 | 0.2 | 3.7 | 5.7
2020-05-10 13:00 | 63340.7 | 11847.4 | 0 | 51493.6 | 0.4 | 0.5 | 0 | 0.2 | 3.8 | 17.4
2020-05-10 14:00 | 24460.2 | 10053 | 0 | 14407.5 | 0.4 | 0.5 | 0 | 0.3 | 3.8 | 4.9
2020-05-10 15:00 | 11704.1 | 7313 | 0 | 4391.5 | 0.4 | 0.5 | 0 | 0.4 | 3.8 | 1.5
2020-05-10 16:00 | 13099.8 | 3646.9 | 0 | 9453.5 | 0.4 | 0.5 | 0 | 0.4 | 3.9 | 3.2
2020-05-10 17:00 | 16655.3 | 154.4 | 0 | 16501.1 | 0.4 | 0.4 | 0 | 0.2 | 3.9 | 5.6
2020-05-10 18:00 | 17110.5 | 0 | 0 | 17110.8 | 0.4 | 0.4 | 0 | 0.3 | 3.8 | 5.8
2020-05-10 19:00 | 16639.1 | 0 | 0 | 16639.4 | 0.4 | 0.4 | 0 | 0.3 | 3.8 | 5.6
2020-05-10 20:00 | 16519.2 | 0 | 0 | 16519.5 | 0.4 | 0.4 | 0 | 0.3 | 3.8 | 5.6
2020-05-10 21:00 | 17009.1 | 0 | 0 | 17009.5 | 0.4 | 0.4 | 0 | 0.3 | 3.8 | 5.8
2020-05-10 22:00 | 15919.3 | 0 | 0 | 15919.6 | 0.4 | 0.4 | 0 | 0.3 | 3.8 | 5.4
2020-05-10 23:00 | 12749.2 | 0 | 0 | 12749.5 | 0.4 | 0.4 | 0 | 0.3 | 3.7 | 4.3
2020-05-11 | 11902.5 | 0 | 0 | 11902.9 | 0.4 | 0.4 | 0 | 0.3 | 3.7 | 4
2020-05-11 01:00 | 10383.2 | 0 | 0 | 10383.6 | 0.4 | 0.4 | 0 | 0.4 | 3.7 | 3.5
2020-05-11 02:00 | 10682.8 | 0 | 0 | 10683.1 | 0.4 | 0.4 | 0 | 0.3 | 3.7 | 3.6
2020-05-11 03:00 | 11030.9 | 0 | 0 | 11031.2 | 0.4 | 0.4 | 0 | 0.3 | 3.7 | 3.7
2020-05-11 04:00 | 10771.4 | 0 | 0 | 10771.7 | 0.4 | 0.4 | 0 | 0.3 | 3.6 | 3.6
2020-05-11 05:00 | 9912.1 | 0 | 0 | 9912.3 | 0.5 | 0.4 | 0 | 0.3 | 3.6 | 3.4
2020-05-11 06:00 | 33559.7 | 1929.6 | 0 | 31630.5 | 0.5 | 0.4 | 0 | 0.4 | 3.4 | 10.7
2020-05-11 07:00 | 38864.3 | 5981.6 | 0 | 32882.9 | 0.5 | 0.4 | 0 | 0.3 | 3.3 | 11.1
2020-05-11 08:00 | 30347.5 | 9995.1 | 0 | 20352.6 | 0.5 | 0.4 | 0 | 0.3 | 3.2 | 6.9
2020-05-11 09:00 | 16220.7 | 12638.6 | 0 | 3582.2 | 0.6 | 0.4 | 0 | 0.3 | 2.9 | 1.2
2020-05-11 10:00 | 13078 | 14085.7 | 0 | 0.1 | 0.1 | 1 | 0 | 1007 | 3.8 | 0
2020-05-11 11:00 | 12039.6 | 14490.9 | 0 | 0.1 | 0.1 | 1 | 0 | 2450.5 | 4.6 | 0
2020-05-11 12:00 | 27110.1 | 13545.5 | 0 | 13564.7 | 0.5 | 0.4 | 0 | 0.2 | 4.4 | 4.6
2020-05-11 13:00 | 61581.7 | 12098.3 | 0 | 49483.5 | 0.5 | 0.4 | 0 | 0.2 | 4.2 | 16.8
2020-05-11 14:00 | 27790.7 | 9860 | 0 | 17930.8 | 0.5 | 0.4 | 0 | 0.3 | 4.1 | 6.1
2020-05-11 15:00 | 13525.9 | 6386.8 | 0 | 7139.4 | 0.5 | 0.4 | 0 | 0.3 | 4 | 2.4
2020-05-11 16:00 | 11593.8 | 3029.4 | 0 | 8564.8 | 0.4 | 0.4 | 0 | 0.4 | 4 | 2.9
2020-05-11 17:00 | 11229.6 | 115.8 | 0 | 11114.1 | 0.4 | 0.4 | 0 | 0.3 | 4 | 3.8
2020-05-11 18:00 | 11151.7 | 0 | 0 | 11151.9 | 0.4 | 0.4 | 0 | 0.3 | 3.9 | 3.8
2020-05-11 19:00 | 16152.5 | 0 | 0 | 16152.8 | 0.4 | 0.4 | 0 | 0.3 | 3.9 | 5.5
2020-05-11 20:00 | 18619.4 | 0 | 0 | 18619.7 | 0.4 | 0.4 | 0 | 0.3 | 3.8 | 6.3
2020-05-11 21:00 | 17143 | 0 | 0 | 17143.3 | 0.4 | 0.4 | 0 | 0.4 | 3.8 | 5.8
2020-05-11 22:00 | 15781.5 | 0 | 0 | 15781.9 | 0.4 | 0.4 | 0 | 0.4 | 3.8 | 5.3
2020-05-11 23:00 | 12475.2 | 0 | 0 | 12475.5 | 0.4 | 0.4 | 0 | 0.3 | 3.8 | 4.2
2020-05-12 | 7919.4 | 0 | 0 | 7919.7 | 0.4 | 0.4 | 0 | 0.3 | 3.7 | 2.7
2020-05-12 01:00 | 10136.9 | 0 | 0 | 10137.2 | 0.4 | 0.4 | 0 | 0.3 | 3.7 | 3.4
2020-05-12 02:00 | 10861.9 | 0 | 0 | 10862.2 | 0.4 | 0.4 | 0 | 0.4 | 3.7 | 3.7
2020-05-12 03:00 | 10594.7 | 0 | 0 | 10595.1 | 0.4 | 0.4 | 0 | 0.4 | 3.7 | 3.6
2020-05-12 04:00 | 10490.1 | 0 | 0 | 10490.4 | 0.4 | 0.4 | 0 | 0.4 | 3.6 | 3.6
2020-05-12 05:00 | 12545.7 | 0 | 0 | 12546 | 0.5 | 0.4 | 0 | 0.3 | 3.5 | 4.2
2020-05-12 06:00 | 26983.5 | 1871.7 | 0 | 25112.2 | 0.5 | 0.4 | 0 | 0.4 | 3.4 | 8.5
2020-05-12 07:00 | 35323 | 6328.9 | 0 | 28994.4 | 0.5 | 0.4 | 0 | 0.4 | 3.3 | 9.8
2020-05-12 08:00 | 36014.5 | 10188 | 0 | 25826.6 | 0.5 | 0.4 | 0 | 0.3 | 3.2 | 8.7
2020-05-12 09:00 | 17083 | 12735 | 0 | 4347.9 | 0.6 | 0.4 | 0 | 0.2 | 2.9 | 1.5
2020-05-12 10:00 | 12503.2 | 14240.1 | 0 | 0.1 | 0.1 | 1 | 0 | 1736.2 | 3.8 | 0
2020-05-12 11:00 | 13162.7 | 14896.1 | 0 | 0.1 | 0.1 | 1.1 | 0 | 1732.6 | 4.6 | 0
2020-05-12 12:00 | 27928.6 | 14645.3 | 0 | 13283.3 | 0.5 | 0.4 | 0 | 0.1 | 4.5 | 4.5
2020-05-12 13:00 | 65350.5 | 13487.6 | 0 | 51862.9 | 0.5 | 0.4 | 0 | 0.1 | 4.3 | 17.6
2020-05-12 14:00 | 27294.1 | 10824.8 | 0 | 16469.3 | 0.5 | 0.4 | 0 | 0.1 | 4.2 | 5.6
2020-05-12 15:00 | 11935.6 | 7158.6 | 0 | 4777.1 | 0.5 | 0.4 | 0 | 0.1 | 4.1 | 1.6
2020-05-12 16:00 | 11057.6 | 3280.2 | 0 | 7777.6 | 0.4 | 0.4 | 0 | 0.2 | 4 | 2.6
2020-05-12 17:00 | 12085.5 | 96.5 | 0 | 11989.1 | 0.5 | 0.4 | 0 | 0.1 | 3.9 | 4.1
2020-05-12 18:00 | 12692 | 0 | 0 | 12692.2 | 0.4 | 0.4 | 0 | 0.2 | 3.9 | 4.3
2020-05-12 19:00 | 16220.9 | 0 | 0 | 16221.2 | 0.4 | 0.4 | 0 | 0.3 | 3.9 | 5.5
2020-05-12 20:00 | 18200.4 | 0 | 0 | 18200.7 | 0.4 | 0.4 | 0 | 0.3 | 3.8 | 6.2
2020-05-12 21:00 | 17333.8 | 0 | 0 | 17334.1 | 0.4 | 0.4 | 0 | 0.3 | 3.8 | 5.9
2020-05-12 22:00 | 16030.8 | 0 | 0 | 16031.1 | 0.4 | 0.4 | 0 | 0.3 | 3.8 | 5.4
2020-05-12 23:00 | 10372.5 | 0 | 0 | 10372.8 | 0.4 | 0.4 | 0 | 0.3 | 3.7 | 3.5
2020-05-13 | 12548.8 | 0 | 0 | 12549.1 | 0.4 | 0.4 | 0 | 0.3 | 3.7 | 4.3
2020-05-13 01:00 | 10553.2 | 0 | 0 | 10553.4 | 0.4 | 0.4 | 0 | 0.2 | 3.6 | 3.6
2020-05-13 02:00 | 10775 | 0 | 0 | 10775.3 | 0.4 | 0.4 | 0 | 0.3 | 3.6 | 3.7
2020-05-13 03:00 | 10782.8 | 0 | 0 | 10783 | 0.5 | 0.4 | 0 | 0.3 | 3.5 | 3.7
2020-05-13 04:00 | 10985.5 | 0 | 0 | 10985.8 | 0.5 | 0.4 | 0 | 0.3 | 3.4 | 3.7
2020-05-13 05:00 | 13114.3 | 0 | 0 | 13114.4 | 0.5 | 0.4 | 0 | 0.3 | 3.2 | 4.4
2020-05-13 06:00 | 28689.2 | 2276.9 | 0 | 26412.6 | 0.5 | 0.4 | 0 | 0.4 | 3.1 | 8.9
2020-05-13 07:00 | 33597.5 | 6965.7 | 0 | 26632 | 0.6 | 0.4 | 0 | 0.3 | 2.8 | 9
2020-05-13 08:00 | 33998.9 | 10998.4 | 0 | 23000.3 | 0.7 | 0.3 | 0 | 0.2 | 2.4 | 7.8
2020-05-13 09:00 | 13625.6 | 13834.9 | 0 | 0.1 | 0.1 | 1.1 | 0 | 208.5 | 3.3 | 0
2020-05-13 10:00 | 11986.8 | 15417.1 | 0 | 0.1 | 0.1 | 1.1 | 0 | 3429.5 | 4.2 | 0
2020-05-13 11:00 | 14138.9 | 15803 | 0 | 0.1 | 0.1 | 1.1 | 0 | 1663.3 | 5.1 | 0
2020-05-13 12:00 | 28535.4 | 15455.7 | 0 | 13079.5 | 0.6 | 0.4 | 0 | 0 | 4.9 | 4.4
2020-05-13 13:00 | 63945.3 | 14085.7 | 0 | 49859.4 | 0.6 | 0.3 | 0 | 0.1 | 4.5 | 16.9
2020-05-13 14:00 | 31732.9 | 11596.6 | 0 | 20136.3 | 0.5 | 0.4 | 0 | 0.1 | 4.3 | 6.8
2020-05-13 15:00 | 13050.3 | 7332.3 | 0 | 5718.1 | 0.5 | 0.4 | 0 | 0.1 | 4.2 | 1.9
2020-05-13 16:00 | 13418.4 | 3010.1 | 0 | 10408.4 | 0.5 | 0.4 | 0 | 0.2 | 4.1 | 3.5
2020-05-13 17:00 | 14667.9 | 96.5 | 0 | 14571.4 | 0.5 | 0.4 | 0 | 0.1 | 4 | 4.9
2020-05-13 18:00 | 15782.7 | 0 | 0 | 15783 | 0.4 | 0.4 | 0 | 0.3 | 3.9 | 5.3
2020-05-13 19:00 | 15523.5 | 0 | 0 | 15523.8 | 0.4 | 0.4 | 0 | 0.3 | 3.9 | 5.3
2020-05-13 20:00 | 17752 | 0 | 0 | 17752.3 | 0.4 | 0.4 | 0 | 0.3 | 3.9 | 6
2020-05-13 21:00 | 18363.6 | 0 | 0 | 18363.9 | 0.4 | 0.4 | 0 | 0.3 | 3.8 | 6.2
2020-05-13 22:00 | 15466.5 | 0 | 0 | 15466.7 | 0.4 | 0.4 | 0 | 0.3 | 3.8 | 5.2
2020-05-13 23:00 | 12881.4 | 0 | 0 | 12881.7 | 0.4 | 0.4 | 0 | 0.3 | 3.8 | 4.4
2020-05-14 | 12130.9 | 0 | 0 | 12131.2 | 0.4 | 0.4 | 0 | 0.3 | 3.8 | 4.1
2020-05-14 01:00 | 10519.9 | 0 | 0 | 10520.2 | 0.4 | 0.4 | 0 | 0.3 | 3.8 | 3.6
2020-05-14 02:00 | 10671.6 | 0 | 0 | 10671.8 | 0.4 | 0.4 | 0 | 0.2 | 3.7 | 3.6
2020-05-14 03:00 | 10575.5 | 0 | 0 | 10575.7 | 0.4 | 0.4 | 0 | 0.2 | 3.7 | 3.6
2020-05-14 04:00 | 10891.3 | 0 | 0 | 10891.6 | 0.4 | 0.4 | 0 | 0.3 | 3.6 | 3.7
2020-05-14 05:00 | 11652.6 | 0 | 0 | 11652.9 | 0.4 | 0.4 | 0 | 0.3 | 3.5 | 3.9
2020-05-14 06:00 | 27860.8 | 2238.3 | 0 | 25622.8 | 0.4 | 0.4 | 0 | 0.4 | 3.5 | 8.7
2020-05-14 07:00 | 38842.6 | 6792 | 0 | 32050.8 | 0.5 | 0.4 | 0 | 0.3 | 3.3 | 10.9
2020-05-14 08:00 | 34768.1 | 10824.8 | 0 | 23943.3 | 0.5 | 0.4 | 0 | 0.1 | 3.2 | 8.1
2020-05-14 09:00 | 16276.5 | 13449 | 0 | 2827.4 | 0.6 | 0.4 | 0 | 0.1 | 2.8 | 1
2020-05-14 10:00 | 11859.6 | 14954 | 0 | 0.1 | 0.1 | 1.1 | 0 | 3093.6 | 3.8 | 0
2020-05-14 11:00 | 14090 | 15397.8 | 0 | 0.1 | 0.1 | 1.1 | 0 | 1307 | 4.7 | 0
2020-05-14 12:00 | 26533.4 | 14741.8 | 0 | 11791.7 | 0.5 | 0.5 | 0 | 0.1 | 4.6 | 4
2020-05-14 13:00 | 59302.7 | 13236.7 | 0 | 46065.9 | 0.6 | 0.3 | 0 | 0.2 | 4.3 | 15.6
2020-05-14 14:00 | 29984.6 | 10670.4 | 0 | 19314.1 | 0.5 | 0.4 | 0 | 0.1 | 4.2 | 6.5
2020-05-14 15:00 | 13540.8 | 5981.6 | 0 | 7559.3 | 0.5 | 0.4 | 0 | 0.1 | 4.1 | 2.6
2020-05-14 16:00 | 13752.3 | 2604.9 | 0 | 11147.5 | 0.4 | 0.4 | 0 | 0.1 | 4 | 3.8
2020-05-14 17:00 | 12696.6 | 57.9 | 0 | 12638.7 | 0.5 | 0.4 | 0 | 0.1 | 3.9 | 4.3
2020-05-14 18:00 | 16337.6 | 0 | 0 | 16337.8 | 0.4 | 0.4 | 0 | 0.2 | 3.9 | 5.5
2020-05-14 19:00 | 18311.2 | 0 | 0 | 18311.5 | 0.4 | 0.4 | 0 | 0.3 | 3.8 | 6.2
2020-05-14 20:00 | 17806.4 | 0 | 0 | 17806.8 | 0.4 | 0.5 | 0 | 0.3 | 3.8 | 6
2020-05-14 21:00 | 17747.4 | 0 | 0 | 17747.7 | 0.4 | 0.4 | 0 | 0.3 | 3.8 | 6
2020-05-14 22:00 | 15434 | 0 | 0 | 15434.3 | 0.4 | 0.4 | 0 | 0.3 | 3.8 | 5.2
2020-05-14 23:00 | 11700.7 | 0 | 0 | 11701 | 0.4 | 0.4 | 0 | 0.3 | 3.8 | 4
2020-05-15 | 11637.8 | 0 | 0 | 11638.1 | 0.4 | 0.4 | 0 | 0.3 | 3.8 | 3.9
2020-05-15 01:00 | 10670.7 | 0 | 0 | 10671 | 0.4 | 0.4 | 0 | 0.3 | 3.8 | 3.6
2020-05-15 02:00 | 10632 | 0 | 0 | 10632.3 | 0.4 | 0.4 | 0 | 0.2 | 3.7 | 3.6
2020-05-15 03:00 | 10863 | 0 | 0 | 10863.2 | 0.4 | 0.4 | 0 | 0.2 | 3.7 | 3.7
2020-05-15 04:00 | 10560.1 | 0 | 0 | 10560.3 | 0.4 | 0.4 | 0 | 0.2 | 3.6 | 3.6
2020-05-15 05:00 | 14387.1 | 0 | 0 | 14387.3 | 0.4 | 0.4 | 0 | 0.3 | 3.5 | 4.9
2020-05-15 06:00 | 34147.9 | 1794.5 | 0 | 32353.7 | 0.5 | 0.4 | 0 | 0.4 | 3.4 | 11
2020-05-15 07:00 | 39510.1 | 5885.1 | 0 | 33625.2 | 0.5 | 0.4 | 0 | 0.4 | 3.3 | 11.4
2020-05-15 08:00 | 28679.2 | 9821.4 | 0 | 18857.9 | 0.5 | 0.4 | 0 | 0.2 | 3.1 | 6.4
2020-05-15 09:00 | 18166.7 | 12310.5 | 0 | 5856.1 | 0.6 | 0.4 | 0 | 0.2 | 2.9 | 2
2020-05-15 10:00 | 12273.7 | 14008.5 | 0 | 0.1 | 0.1 | 1.1 | 0 | 1734 | 3.8 | 0
2020-05-15 11:00 | 12311.8 | 14741.8 | 0 | 0.1 | 0.1 | 1.1 | 0 | 2429.1 | 4.7 | 0
2020-05-15 12:00 | 30568.7 | 14298 | 0 | 16270.7 | 0.5 | 0.4 | 0 | 0.1 | 4.5 | 5.5
2020-05-15 13:00 | 63320.9 | 12175.5 | 0 | 51145.3 | 0.6 | 0.3 | 0 | 0.1 | 4.3 | 17.3
2020-05-15 14:00 | 24864 | 9377.6 | 0 | 15486.3 | 0.5 | 0.4 | 0 | 0.1 | 4.2 | 5.2
2020-05-15 15:00 | 14643.2 | 5981.6 | 0 | 8661.7 | 0.5 | 0.4 | 0 | 0.1 | 4.1 | 2.9
2020-05-15 16:00 | 11827.3 | 2450.5 | 0 | 9376.9 | 0.4 | 0.4 | 0 | 0.2 | 4.1 | 3.2
2020-05-15 17:00 | 15869.7 | 57.9 | 0 | 15811.8 | 0.5 | 0.4 | 0 | 0.1 | 4 | 5.4
2020-05-15 18:00 | 15801.9 | 0 | 0 | 15802 | 0.5 | 0.4 | 0 | 0.1 | 3.9 | 5.4
2020-05-15 19:00 | 17700.2 | 0 | 0 | 17700.4 | 0.4 | 0.4 | 0 | 0.2 | 3.8 | 6
2020-05-15 20:00 | 16026.9 | 0 | 0 | 16027.2 | 0.4 | 0.4 | 0 | 0.3 | 3.8 | 5.4
2020-05-15 21:00 | 16350.8 | 0 | 0 | 16351.1 | 0.4 | 0.4 | 0 | 0.3 | 3.8 | 5.5
2020-05-15 22:00 | 15570.2 | 0 | 0 | 15570.5 | 0.4 | 0.4 | 0 | 0.3 | 3.8 | 5.3
2020-05-15 23:00 | 10384.9 | 0 | 0 | 10385.2 | 0.4 | 0.4 | 0 | 0.3 | 3.7 | 3.5
2020-05-16 | 11242.9 | 0 | 0 | 11243.1 | 0.4 | 0.4 | 0 | 0.3 | 3.7 | 3.8
2020-05-16 01:00 | 10173.9 | 0 | 0 | 10174.2 | 0.4 | 0.4 | 0 | 0.3 | 3.7 | 3.4
2020-05-16 02:00 | 10442.5 | 0 | 0 | 10442.8 | 0.4 | 0.4 | 0 | 0.3 | 3.6 | 3.5
2020-05-16 03:00 | 10585.2 | 0 | 0 | 10585.4 | 0.5 | 0.4 | 0 | 0.3 | 3.5 | 3.6
2020-05-16 04:00 | 10787.6 | 0 | 0 | 10787.7 | 0.5 | 0.4 | 0 | 0.2 | 3.4 | 3.7
2020-05-16 05:00 | 12307.6 | 0 | 0 | 12307.6 | 0.5 | 0.4 | 0 | 0.2 | 3.2 | 4.2
2020-05-16 06:00 | 33616.3 | 1891 | 0 | 31725.5 | 0.5 | 0.4 | 0 | 0.3 | 3 | 10.7
2020-05-16 07:00 | 37922 | 6560.5 | 0 | 31361.6 | 0.6 | 0.4 | 0 | 0.3 | 2.8 | 10.6
2020-05-16 08:00 | 30099 | 10689.7 | 0 | 19409.1 | 0.6 | 0.3 | 0 | 0.2 | 2.4 | 6.6
2020-05-16 09:00 | 13082.6 | 13873.5 | 0 | 0.1 | 0.1 | 1 | 0 | 790.1 | 3.3 | 0
2020-05-16 10:00 | 12384.1 | 15204.9 | 0 | 0.1 | 0.1 | 1.1 | 0 | 2820 | 4.2 | 0
2020-05-16 11:00 | 12924 | 15436.4 | 0 | 0.1 | 0.1 | 1.1 | 0 | 2511.5 | 5.1 | 0
2020-05-16 12:00 | 29733.2 | 14722.5 | 0 | 15010.6 | 0.6 | 0.4 | 0 | 0.1 | 4.8 | 5.1
2020-05-16 13:00 | 63948.9 | 13043.8 | 0 | 50905 | 0.6 | 0.3 | 0 | 0.1 | 4.5 | 17.2
2020-05-16 14:00 | 29968.3 | 10689.7 | 0 | 19278.4 | 0.5 | 0.4 | 0 | 0.1 | 4.3 | 6.5
2020-05-16 15:00 | 14076.1 | 6174.6 | 0 | 7901.5 | 0.5 | 0.4 | 0 | 0.1 | 4.2 | 2.7
2020-05-16 16:00 | 12418.3 | 2817.1 | 0 | 9601.3 | 0.4 | 0.4 | 0 | 0.2 | 4.1 | 3.3
2020-05-16 17:00 | 13417.7 | 57.9 | 0 | 13359.8 | 0.5 | 0.4 | 0 | 0.1 | 4 | 4.5
2020-05-16 18:00 | 15760.6 | 0 | 0 | 15760.6 | 0.5 | 0.4 | 0 | 0.1 | 3.9 | 5.3
2020-05-16 19:00 | 17336 | 0 | 0 | 17336.3 | 0.4 | 0.4 | 0 | 0.3 | 3.8 | 5.9
2020-05-16 20:00 | 15941.2 | 0 | 0 | 15941.4 | 0.4 | 0.4 | 0 | 0.2 | 3.8 | 5.4
2020-05-16 21:00 | 16461.8 | 0 | 0 | 16462.1 | 0.4 | 0.4 | 0 | 0.3 | 3.8 | 5.6
2020-05-16 22:00 | 15544.9 | 0 | 0 | 15545.2 | 0.4 | 0.4 | 0 | 0.3 | 3.8 | 5.3
2020-05-16 23:00 | 11995.9 | 0 | 0 | 11996.2 | 0.4 | 0.4 | 0 | 0.3 | 3.7 | 4.1
2020-05-17 | 7780.6 | 0 | 0 | 7780.8 | 0.4 | 0.4 | 0 | 0.3 | 3.7 | 2.6
2020-05-17 01:00 | 9964.3 | 0 | 0 | 9964.5 | 0.4 | 0.4 | 0 | 0.3 | 3.6 | 3.4
2020-05-17 02:00 | 10796.7 | 0 | 0 | 10797 | 0.4 | 0.4 | 0 | 0.3 | 3.6 | 3.7
2020-05-17 03:00 | 11087.8 | 0 | 0 | 11088.1 | 0.4 | 0.4 | 0 | 0.4 | 3.5 | 3.8
2020-05-17 04:00 | 10926 | 0 | 0 | 10926.3 | 0.5 | 0.4 | 0 | 0.3 | 3.4 | 3.7
2020-05-17 05:00 | 11349 | 0 | 0 | 11349.2 | 0.5 | 0.4 | 0 | 0.3 | 3.3 | 3.8
2020-05-17 06:00 | 26966 | 1871.7 | 0 | 25094.6 | 0.5 | 0.4 | 0 | 0.4 | 3.1 | 8.5
2020-05-17 07:00 | 40939.7 | 6618.4 | 0 | 34321.5 | 0.6 | 0.3 | 0 | 0.4 | 2.8 | 11.6
2020-05-17 08:00 | 33162.2 | 10747.6 | 0 | 22414.5 | 0.6 | 0.3 | 0 | 0.3 | 2.5 | 7.6
2020-05-17 09:00 | 13136 | 13854.2 | 0 | 0.1 | 0.1 | 1 | 0 | 717.4 | 3.3 | 0
2020-05-17 10:00 | 11689.9 | 15378.5 | 0 | 0.1 | 0.2 | 1 | 0 | 3687.9 | 4.1 | 0
2020-05-17 11:00 | 14087.5 | 15899.5 | 0 | 0.1 | 0.1 | 1 | 0 | 1811.3 | 5 | 0
2020-05-17 12:00 | 28640.6 | 15494.3 | 0 | 13146.2 | 0.6 | 0.4 | 0 | 0.1 | 4.7 | 4.5
2020-05-17 13:00 | 63223.8 | 14201.5 | 0 | 49022.2 | 0.6 | 0.3 | 0 | 0.1 | 4.5 | 16.6
2020-05-17 14:00 | 27320.8 | 12117.6 | 0 | 15203.2 | 0.5 | 0.4 | 0 | 0.1 | 4.3 | 5.2
2020-05-17 15:00 | 15032.3 | 8490 | 0 | 6542.4 | 0.5 | 0.4 | 0 | 0.3 | 4.2 | 2.2
2020-05-17 16:00 | 12265.3 | 3743.3 | 0 | 8522.2 | 0.5 | 0.4 | 0 | 0.3 | 4.1 | 2.9
2020-05-17 17:00 | 14721.2 | 77.2 | 0 | 14644.1 | 0.5 | 0.4 | 0 | 0.2 | 4 | 5
2020-05-17 18:00 | 16911.4 | 0 | 0 | 16911.7 | 0.4 | 0.4 | 0 | 0.3 | 3.9 | 5.7
2020-05-17 19:00 | 17905.7 | 0 | 0 | 17906 | 0.4 | 0.4 | 0 | 0.3 | 3.9 | 6.1
2020-05-17 20:00 | 17450.8 | 0 | 0 | 17451.2 | 0.4 | 0.4 | 0 | 0.3 | 3.8 | 5.9
2020-05-17 21:00 | 16698.9 | 0 | 0 | 16699.2 | 0.4 | 0.4 | 0 | 0.3 | 3.8 | 5.7
2020-05-17 22:00 | 15100.4 | 0 | 0 | 15100.8 | 0.4 | 0.4 | 0 | 0.3 | 3.8 | 5.1
2020-05-17 23:00 | 9080.1 | 0 | 0 | 9080.5 | 0.4 | 0.4 | 0 | 0.3 | 3.8 | 3.1
2020-05-18 | 10402.1 | 0 | 0 | 10402.4 | 0.4 | 0.4 | 0 | 0.3 | 3.8 | 3.5
2020-05-18 01:00 | 10608 | 0 | 0 | 10608.3 | 0.4 | 0.4 | 0 | 0.3 | 3.7 | 3.6
2020-05-18 02:00 | 10757.9 | 0 | 0 | 10758.2 | 0.4 | 0.4 | 0 | 0.3 | 3.7 | 3.6
2020-05-18 03:00 | 11006.3 | 0 | 0 | 11006.6 | 0.4 | 0.4 | 0 | 0.4 | 3.7 | 3.7
2020-05-18 04:00 | 11157.9 | 0 | 0 | 11158.2 | 0.4 | 0.4 | 0 | 0.3 | 3.6 | 3.8
2020-05-18 05:00 | 10597.6 | 0 | 0 | 10597.8 | 0.4 | 0.4 | 0 | 0.3 | 3.6 | 3.6
2020-05-18 06:00 | 24931.7 | 1794.5 | 0 | 23137.6 | 0.5 | 0.4 | 0 | 0.4 | 3.5 | 7.8
2020-05-18 07:00 | 41869.3 | 5595.7 | 0 | 36273.9 | 0.5 | 0.4 | 0 | 0.4 | 3.3 | 12.3
2020-05-18 08:00 | 32375 | 10400.3 | 0 | 21974.8 | 0.5 | 0.4 | 0 | 0.3 | 3.2 | 7.4
2020-05-18 09:00 | 15532.9 | 13313.9 | 0 | 2219 | 0.6 | 0.4 | 0 | 0.3 | 2.9 | 0.8
2020-05-18 10:00 | 12129.8 | 14819 | 0 | 0.1 | 0.1 | 1 | 0 | 2688.4 | 3.7 | 0
2020-05-18 11:00 | 11049.9 | 15301.3 | 0 | 0.1 | 0.1 | 1 | 0 | 4250.6 | 4.6 | 0
2020-05-18 12:00 | 26733.6 | 15031.2 | 0 | 11702.4 | 0.5 | 0.4 | 0 | 0.2 | 4.4 | 4
2020-05-18 13:00 | 59817.8 | 13719.1 | 0 | 46098.7 | 0.5 | 0.4 | 0 | 0.1 | 4.2 | 15.6
2020-05-18 14:00 | 30805.4 | 11326.5 | 0 | 19479 | 0.5 | 0.4 | 0 | 0.2 | 4.1 | 6.6
2020-05-18 15:00 | 12887.9 | 8065.5 | 0 | 4822.6 | 0.5 | 0.4 | 0 | 0.2 | 4.1 | 1.6
2020-05-18 16:00 | 11686.7 | 3936.3 | 0 | 7750.6 | 0.4 | 0.4 | 0 | 0.3 | 4 | 2.6
2020-05-18 17:00 | 13444.3 | 115.8 | 0 | 13328.7 | 0.5 | 0.4 | 0 | 0.2 | 3.9 | 4.5
2020-05-18 18:00 | 14960.1 | 0 | 0 | 14960.3 | 0.4 | 0.4 | 0 | 0.3 | 3.9 | 5.1
2020-05-18 19:00 | 17526.8 | 0 | 0 | 17527.1 | 0.4 | 0.4 | 0 | 0.3 | 3.9 | 5.9
2020-05-18 20:00 | 18700.7 | 0 | 0 | 18701.1 | 0.4 | 0.4 | 0 | 0.3 | 3.9 | 6.3
2020-05-18 21:00 | 17383.9 | 0 | 0 | 17384.1 | 0.4 | 0.4 | 0 | 0.3 | 3.8 | 5.9
2020-05-18 22:00 | 15853.2 | 0 | 0 | 15853.5 | 0.4 | 0.4 | 0 | 0.3 | 3.8 | 5.4
2020-05-18 23:00 | 11174.3 | 0 | 0 | 11174.6 | 0.4 | 0.4 | 0 | 0.3 | 3.8 | 3.8
2020-05-19 | 11642 | 0 | 0 | 11642.3 | 0.4 | 0.4 | 0 | 0.3 | 3.8 | 3.9
2020-05-19 01:00 | 10592.5 | 0 | 0 | 10592.8 | 0.4 | 0.4 | 0 | 0.3 | 3.7 | 3.6
2020-05-19 02:00 | 10749.9 | 0 | 0 | 10750.1 | 0.4 | 0.4 | 0 | 0.3 | 3.7 | 3.6
2020-05-19 03:00 | 10851.8 | 0 | 0 | 10852 | 0.4 | 0.4 | 0 | 0.2 | 3.6 | 3.7
2020-05-19 04:00 | 10950.4 | 0 | 0 | 10950.7 | 0.4 | 0.4 | 0 | 0.3 | 3.6 | 3.7
2020-05-19 05:00 | 10564.9 | 0 | 0 | 10565.1 | 0.5 | 0.4 | 0 | 0.3 | 3.5 | 3.6
2020-05-19 06:00 | 29386 | 2083.9 | 0 | 27302.4 | 0.5 | 0.4 | 0 | 0.4 | 3.4 | 9.2
2020-05-19 07:00 | 34690.3 | 6367.5 | 0 | 28323.1 | 0.5 | 0.4 | 0 | 0.3 | 3.3 | 9.6
2020-05-19 08:00 | 37627.5 | 10844.1 | 0 | 26783.4 | 0.5 | 0.4 | 0 | 0.2 | 3.1 | 9.1
2020-05-19 09:00 | 14890.2 | 13834.9 | 0 | 1055.2 | 0.6 | 0.3 | 0 | 0.2 | 2.8 | 0.4
2020-05-19 10:00 | 11992 | 15339.9 | 0 | 0.1 | 0.1 | 1.1 | 0 | 3347.1 | 3.7 | 0
2020-05-19 11:00 | 11801.7 | 15783.7 | 0 | 0.1 | 0.1 | 1.1 | 0 | 3981.2 | 4.7 | 0
2020-05-19 12:00 | 26601.2 | 15339.9 | 0 | 11261.3 | 0.5 | 0.5 | 0 | 0.1 | 4.6 | 3.8
2020-05-19 13:00 | 61222.4 | 13854.2 | 0 | 47368.2 | 0.6 | 0.3 | 0 | 0.2 | 4.3 | 16
2020-05-19 14:00 | 27949.1 | 10361.7 | 0 | 17587.4 | 0.5 | 0.4 | 0 | 0.1 | 4.2 | 6
2020-05-19 15:00 | 15602.6 | 7062.2 | 0 | 8540.5 | 0.5 | 0.4 | 0 | 0.2 | 4.1 | 2.9
2020-05-19 16:00 | 13252.4 | 2894.3 | 0 | 10358.4 | 0.4 | 0.4 | 0 | 0.3 | 4.1 | 3.5
2020-05-19 17:00 | 11709.3 | 57.9 | 0 | 11651.5 | 0.5 | 0.4 | 0 | 0.2 | 4 | 3.9
2020-05-19 18:00 | 15146.3 | 0 | 0 | 15146.6 | 0.4 | 0.4 | 0 | 0.3 | 3.9 | 5.1
2020-05-19 19:00 | 18056.2 | 0 | 0 | 18056.6 | 0.4 | 0.4 | 0 | 0.3 | 3.9 | 6.1
2020-05-19 20:00 | 16232.8 | 0 | 0 | 16233.1 | 0.4 | 0.4 | 0 | 0.3 | 3.9 | 5.5
2020-05-19 21:00 | 17258.6 | 0 | 0 | 17258.9 | 0.4 | 0.4 | 0 | 0.3 | 3.8 | 5.8
2020-05-19 22:00 | 15756.6 | 0 | 0 | 15756.9 | 0.4 | 0.4 | 0 | 0.3 | 3.8 | 5.3
2020-05-19 23:00 | 9360.3 | 0 | 0 | 9360.6 | 0.4 | 0.4 | 0 | 0.3 | 3.8 | 3.2
2020-05-20 | 11721.6 | 0 | 0 | 11721.9 | 0.4 | 0.4 | 0 | 0.3 | 3.8 | 4
2020-05-20 01:00 | 10570.5 | 0 | 0 | 10570.8 | 0.4 | 0.4 | 0 | 0.3 | 3.8 | 3.6
2020-05-20 02:00 | 10880.9 | 0 | 0 | 10881.1 | 0.4 | 0.4 | 0 | 0.3 | 3.7 | 3.7
2020-05-20 03:00 | 11002.4 | 0 | 0 | 11002.6 | 0.4 | 0.4 | 0 | 0.2 | 3.7 | 3.7
2020-05-20 04:00 | 10712.2 | 0 | 0 | 10712.3 | 0.5 | 0.4 | 0 | 0.2 | 3.6 | 3.6
2020-05-20 05:00 | 11692.9 | 0 | 0 | 11693.1 | 0.5 | 0.4 | 0 | 0.2 | 3.5 | 4
2020-05-20 06:00 | 31274.4 | 2276.9 | 0 | 28997.8 | 0.4 | 0.4 | 0 | 0.3 | 3.4 | 9.8
2020-05-20 07:00 | 36765.9 | 6792 | 0 | 29974.1 | 0.5 | 0.4 | 0 | 0.2 | 3.3 | 10.2
2020-05-20 08:00 | 33497.9 | 10573.9 | 0 | 22923.8 | 0.5 | 0.4 | 0 | 0.1 | 3.1 | 7.8
2020-05-20 09:00 | 14234.8 | 13699.8 | 0 | 534.8 | 0.6 | 0.4 | 0 | 0.1 | 2.9 | 0.2
2020-05-20 10:00 | 12906.9 | 14992.6 | 0 | 0.1 | 0.1 | 1.1 | 0 | 2084.9 | 3.8 | 0
2020-05-20 11:00 | 14735.8 | 15262.8 | 0 | 0.2 | 0.1 | 1.1 | 0 | 526.2 | 4.7 | 0
2020-05-20 12:00 | 28765.7 | 14645.3 | 0 | 14120.4 | 0.5 | 0.4 | 0 | 0.1 | 4.6 | 4.8
2020-05-20 13:00 | 62095.2 | 13121 | 0 | 48974.1 | 0.6 | 0.3 | 0 | 0.2 | 4.3 | 16.6
2020-05-20 14:00 | 25915.1 | 10863.4 | 0 | 15051.7 | 0.5 | 0.4 | 0 | 0.1 | 4.2 | 5.1
2020-05-20 15:00 | 17790.4 | 6406.1 | 0 | 11384.4 | 0.5 | 0.4 | 0 | 0.1 | 4.1 | 3.9
2020-05-20 16:00 | 10330 | 2971.5 | 0 | 7358.7 | 0.4 | 0.4 | 0 | 0.2 | 4.1 | 2.5
2020-05-20 17:00 | 13660.6 | 77.2 | 0 | 13583.5 | 0.5 | 0.4 | 0 | 0.1 | 4 | 4.6
2020-05-20 18:00 | 16721.8 | 0 | 0 | 16722 | 0.4 | 0.4 | 0 | 0.3 | 3.9 | 5.7
2020-05-20 19:00 | 16525.9 | 0 | 0 | 16526.1 | 0.4 | 0.4 | 0 | 0.3 | 3.8 | 5.6
2020-05-20 20:00 | 17780 | 0 | 0 | 17780.4 | 0.4 | 0.4 | 0 | 0.3 | 3.8 | 6
2020-05-20 21:00 | 16453.4 | 0 | 0 | 16453.8 | 0.4 | 0.4 | 0 | 0.3 | 3.8 | 5.6
2020-05-20 22:00 | 15517.6 | 0 | 0 | 15517.9 | 0.4 | 0.4 | 0 | 0.3 | 3.8 | 5.3
2020-05-20 23:00 | 9856.6 | 0 | 0 | 9856.8 | 0.4 | 0.4 | 0 | 0.3 | 3.8 | 3.3
2020-05-21 | 11632.2 | 0 | 0 | 11632.5 | 0.4 | 0.4 | 0 | 0.3 | 3.7 | 3.9
2020-05-21 01:00 | 10156 | 0 | 0 | 10156.3 | 0.4 | 0.4 | 0 | 0.3 | 3.7 | 3.4
2020-05-21 02:00 | 10344 | 0 | 0 | 10344.3 | 0.4 | 0.4 | 0 | 0.3 | 3.7 | 3.5
2020-05-21 03:00 | 10821.7 | 0 | 0 | 10822 | 0.4 | 0.4 | 0 | 0.3 | 3.7 | 3.7
2020-05-21 04:00 | 10795.5 | 0 | 0 | 10795.7 | 0.5 | 0.4 | 0 | 0.3 | 3.6 | 3.7
2020-05-21 05:00 | 13920.7 | 0 | 0 | 13920.9 | 0.5 | 0.4 | 0 | 0.3 | 3.5 | 4.7
2020-05-21 06:00 | 28330.4 | 2469.8 | 0 | 25860.9 | 0.5 | 0.4 | 0 | 0.4 | 3.4 | 8.8
2020-05-21 07:00 | 42488.7 | 7313 | 0 | 35175.8 | 0.5 | 0.4 | 0 | 0.3 | 3.2 | 11.9
2020-05-21 08:00 | 34890.2 | 11422.9 | 0 | 23467.2 | 0.5 | 0.4 | 0 | 0.2 | 3 | 7.9
2020-05-21 09:00 | 14553.1 | 14008.5 | 0 | 544.6 | 0.5 | 0.4 | 0 | 0.2 | 2.8 | 0.2
2020-05-21 10:00 | 10600.8 | 15513.6 | 0 | 0.1 | 0.1 | 1.1 | 0 | 4912 | 3.8 | 0
2020-05-21 11:00 | 11371.5 | 16034.6 | 0 | 0.1 | 0.1 | 1.1 | 0 | 4662.2 | 4.7 | 0
2020-05-21 12:00 | 30044.8 | 15706.6 | 0 | 14338.3 | 0.5 | 0.4 | 0 | 0.1 | 4.6 | 4.9
2020-05-21 13:00 | 57607.3 | 14433 | 0 | 43174.2 | 0.6 | 0.3 | 0 | 0.2 | 4.3 | 14.6
2020-05-21 14:00 | 29748.6 | 12098.3 | 0 | 17650.2 | 0.5 | 0.4 | 0 | 0.1 | 4.2 | 6
2020-05-21 15:00 | 13225.4 | 8644.4 | 0 | 4581.1 | 0.5 | 0.4 | 0 | 0.1 | 4.1 | 1.6
2020-05-21 16:00 | 15216.6 | 4225.7 | 0 | 10991.1 | 0.4 | 0.4 | 0 | 0.2 | 4 | 3.7
2020-05-21 17:00 | 11313.2 | 135.1 | 0 | 11178.3 | 0.5 | 0.4 | 0 | 0.2 | 4 | 3.8
2020-05-21 18:00 | 15770 | 0 | 0 | 15770.3 | 0.4 | 0.4 | 0 | 0.3 | 3.9 | 5.3
2020-05-21 19:00 | 16163.9 | 0 | 0 | 16164.2 | 0.4 | 0.4 | 0 | 0.3 | 3.9 | 5.5
2020-05-21 20:00 | 17379.5 | 0 | 0 | 17379.8 | 0.4 | 0.4 | 0 | 0.3 | 3.8 | 5.9
2020-05-21 21:00 | 16952.2 | 0 | 0 | 16952.6 | 0.4 | 0.4 | 0 | 0.4 | 3.8 | 5.7
2020-05-21 22:00 | 15500.4 | 0 | 0 | 15500.8 | 0.4 | 0.4 | 0 | 0.3 | 3.8 | 5.3
2020-05-21 23:00 | 11886.7 | 0 | 0 | 11887 | 0.4 | 0.4 | 0 | 0.3 | 3.8 | 4
2020-05-22 | 12044.4 | 0 | 0 | 12044.8 | 0.4 | 0.4 | 0 | 0.3 | 3.8 | 4.1
2020-05-22 01:00 | 10710.1 | 0 | 0 | 10710.4 | 0.4 | 0.4 | 0 | 0.3 | 3.7 | 3.6
2020-05-22 02:00 | 10766.2 | 0 | 0 | 10766.5 | 0.4 | 0.4 | 0 | 0.3 | 3.7 | 3.6
2020-05-22 03:00 | 10597.1 | 0 | 0 | 10597.4 | 0.4 | 0.4 | 0 | 0.3 | 3.7 | 3.6
2020-05-22 04:00 | 10798.2 | 0 | 0 | 10798.5 | 0.4 | 0.4 | 0 | 0.3 | 3.6 | 3.7
2020-05-22 05:00 | 13456.9 | 0 | 0 | 13457.1 | 0.5 | 0.4 | 0 | 0.3 | 3.5 | 4.6
2020-05-22 06:00 | 35154.3 | 2064.6 | 0 | 33090 | 0.5 | 0.4 | 0 | 0.4 | 3.4 | 11.2
2020-05-22 07:00 | 34418.2 | 6618.4 | 0 | 27800.1 | 0.5 | 0.4 | 0 | 0.4 | 3.2 | 9.4
2020-05-22 08:00 | 33240.3 | 10670.4 | 0 | 22570 | 0.5 | 0.4 | 0 | 0.2 | 3.1 | 7.6
2020-05-22 09:00 | 14168.2 | 13545.5 | 0 | 622.7 | 0.5 | 0.4 | 0 | 0.2 | 2.9 | 0.2
2020-05-22 10:00 | 13529.9 | 15147 | 0 | 0.1 | 0.1 | 1.1 | 0 | 1616.3 | 3.7 | 0
2020-05-22 11:00 | 11715.8 | 15475 | 0 | 0.1 | 0.1 | 1.1 | 0 | 3758.3 | 4.7 | 0
2020-05-22 12:00 | 26848.1 | 14741.8 | 0 | 12106.3 | 0.5 | 0.4 | 0 | 0.1 | 4.6 | 4.1
2020-05-22 13:00 | 64473.4 | 13294.6 | 0 | 51178.7 | 0.6 | 0.3 | 0 | 0.1 | 4.3 | 17.3
2020-05-22 14:00 | 28372.1 | 10323.1 | 0 | 18048.9 | 0.5 | 0.4 | 0 | 0.1 | 4.2 | 6.1
2020-05-22 15:00 | 12897.6 | 5769.4 | 0 | 7128.4 | 0.5 | 0.4 | 0 | 0.2 | 4.1 | 2.4
2020-05-22 16:00 | 12454.5 | 2527.7 | 0 | 9927 | 0.5 | 0.4 | 0 | 0.2 | 4 | 3.4
2020-05-22 17:00 | 10607.8 | 57.9 | 0 | 10550.1 | 0.5 | 0.4 | 0 | 0.2 | 3.9 | 3.6
2020-05-22 18:00 | 15657.9 | 0 | 0 | 15658.2 | 0.4 | 0.4 | 0 | 0.3 | 3.9 | 5.3
2020-05-22 19:00 | 18419.8 | 0 | 0 | 18420.1 | 0.4 | 0.4 | 0 | 0.3 | 3.9 | 6.2
2020-05-22 20:00 | 17730.8 | 0 | 0 | 17731.1 | 0.4 | 0.4 | 0 | 0.4 | 3.8 | 6
2020-05-22 21:00 | 16740.7 | 0 | 0 | 16741.1 | 0.4 | 0.4 | 0 | 0.3 | 3.8 | 5.7
2020-05-22 22:00 | 15348.8 | 0 | 0 | 15349.2 | 0.4 | 0.4 | 0 | 0.4 | 3.8 | 5.2
2020-05-22 23:00 | 12381.3 | 0 | 0 | 12381.6 | 0.4 | 0.4 | 0 | 0.3 | 3.8 | 4.2
2020-05-23 | 10253.4 | 0 | 0 | 10253.7 | 0.4 | 0.4 | 0 | 0.3 | 3.8 | 3.5
2020-05-23 01:00 | 10777.7 | 0 | 0 | 10778 | 0.4 | 0.4 | 0 | 0.3 | 3.7 | 3.7
2020-05-23 02:00 | 10838.4 | 0 | 0 | 10838.6 | 0.4 | 0.4 | 0 | 0.3 | 3.7 | 3.7
2020-05-23 03:00 | 11090.1 | 0 | 0 | 11090.4 | 0.4 | 0.4 | 0 | 0.3 | 3.6 | 3.8
2020-05-23 04:00 | 11019.2 | 0 | 0 | 11019.4 | 0.4 | 0.4 | 0 | 0.3 | 3.6 | 3.7
2020-05-23 05:00 | 12234 | 0 | 0 | 12234.3 | 0.5 | 0.4 | 0 | 0.3 | 3.5 | 4.1
2020-05-23 06:00 | 32738.2 | 1717.3 | 0 | 31021.2 | 0.5 | 0.4 | 0 | 0.4 | 3.4 | 10.5
2020-05-23 07:00 | 38645.8 | 7197.2 | 0 | 31448.8 | 0.5 | 0.4 | 0 | 0.3 | 3.2 | 10.7
2020-05-23 08:00 | 34829.2 | 11577.3 | 0 | 23252 | 0.5 | 0.4 | 0 | 0.2 | 3 | 7.9
2020-05-23 09:00 | 14251.3 | 14085.7 | 0 | 165.6 | 0.6 | 0.5 | 0 | 0.2 | 2.9 | 0.1
2020-05-23 10:00 | 11479.5 | 15436.4 | 0 | 0.1 | 0.1 | 1.1 | 0 | 3956.1 | 3.8 | 0
2020-05-23 11:00 | 12631.5 | 15860.9 | 0 | 0.1 | 0.1 | 1.1 | 0 | 3228.6 | 4.6 | 0
2020-05-23 12:00 | 27353.8 | 15475 | 0 | 11878.8 | 0.5 | 0.4 | 0 | 0.1 | 4.5 | 4
2020-05-23 13:00 | 61474.5 | 14008.5 | 0 | 47465.9 | 0.6 | 0.4 | 0 | 0.1 | 4.3 | 16.1
2020-05-23 14:00 | 32426.2 | 11287.9 | 0 | 21138.4 | 0.5 | 0.4 | 0 | 0.1 | 4.2 | 7.2
2020-05-23 15:00 | 13011 | 7737.5 | 0 | 5273.6 | 0.5 | 0.4 | 0 | 0.2 | 4.1 | 1.8
2020-05-23 16:00 | 15241.1 | 3531.1 | 0 | 11710.3 | 0.4 | 0.4 | 0 | 0.3 | 4 | 4
2020-05-23 17:00 | 12362.5 | 96.5 | 0 | 12266.2 | 0.5 | 0.4 | 0 | 0.3 | 3.9 | 4.2
2020-05-23 18:00 | 12622.4 | 0 | 0 | 12622.7 | 0.4 | 0.4 | 0 | 0.3 | 3.9 | 4.3
2020-05-23 19:00 | 15264.6 | 0 | 0 | 15264.9 | 0.4 | 0.4 | 0 | 0.4 | 3.9 | 5.2
2020-05-23 20:00 | 17154.7 | 0 | 0 | 17155 | 0.4 | 0.4 | 0 | 0.4 | 3.9 | 5.8
2020-05-23 21:00 | 16768.2 | 0 | 0 | 16768.5 | 0.4 | 0.4 | 0 | 0.3 | 3.8 | 5.7
2020-05-23 22:00 | 15427.1 | 0 | 0 | 15427.4 | 0.4 | 0.4 | 0 | 0.3 | 3.8 | 5.2
2020-05-23 23:00 | 9496 | 0 | 0 | 9496.4 | 0.4 | 0.4 | 0 | 0.3 | 3.8 | 3.2
2020-05-24 | 12050.8 | 0 | 0 | 12051.2 | 0.4 | 0.4 | 0 | 0.4 | 3.8 | 4.1
2020-05-24 01:00 | 10549.3 | 0 | 0 | 10549.7 | 0.4 | 0.4 | 0 | 0.4 | 3.7 | 3.6
2020-05-24 02:00 | 10704.2 | 0 | 0 | 10704.5 | 0.4 | 0.4 | 0 | 0.3 | 3.7 | 3.6
2020-05-24 03:00 | 10939.4 | 0 | 0 | 10939.7 | 0.4 | 0.4 | 0 | 0.3 | 3.6 | 3.7
2020-05-24 04:00 | 11172.9 | 0 | 0 | 11173.2 | 0.5 | 0.4 | 0 | 0.4 | 3.5 | 3.8
2020-05-24 05:00 | 11944.7 | 0 | 0 | 11945 | 0.5 | 0.4 | 0 | 0.4 | 3.5 | 4
2020-05-24 06:00 | 27523.1 | 2199.7 | 0 | 25323.8 | 0.5 | 0.4 | 0 | 0.4 | 3.4 | 8.6
2020-05-24 07:00 | 39425.5 | 6560.5 | 0 | 32865.2 | 0.5 | 0.4 | 0 | 0.4 | 3.2 | 11.1
2020-05-24 08:00 | 32975.9 | 11017.7 | 0 | 21958.2 | 0.5 | 0.4 | 0 | 0.3 | 2.9 | 7.4
2020-05-24 09:00 | 13299.8 | 13873.5 | 0 | 0.1 | 0.1 | 1.1 | 0 | 572.8 | 3.8 | 0
2020-05-24 10:00 | 11491.1 | 15359.2 | 0 | 0.1 | 0.1 | 1.1 | 0 | 3867.3 | 4.7 | 0
2020-05-24 11:00 | 17202.3 | 15860.9 | 0 | 1341.3 | 0.6 | 0.3 | 0 | 0.1 | 4.4 | 0.5
2020-05-24 12:00 | 27209.2 | 15475 | 0 | 11734.3 | 0.5 | 0.5 | 0 | 0.1 | 4.3 | 4
2020-05-24 13:00 | 63486.6 | 14066.4 | 0 | 49420.1 | 0.5 | 0.4 | 0 | 0.1 | 4.2 | 16.7
2020-05-24 14:00 | 29360.8 | 11751 | 0 | 17609.9 | 0.5 | 0.4 | 0 | 0.1 | 4.1 | 6
2020-05-24 15:00 | 15253.5 | 8335.7 | 0 | 6918 | 0.4 | 0.5 | 0 | 0.1 | 4 | 2.3
2020-05-24 16:00 | 13041.2 | 3338.1 | 0 | 9703.3 | 0.4 | 0.4 | 0 | 0.3 | 4 | 3.3
2020-05-24 17:00 | 15851.6 | 115.8 | 0 | 15735.8 | 0.5 | 0.4 | 0 | 0.1 | 3.9 | 5.3
2020-05-24 18:00 | 15782.6 | 0 | 0 | 15782.8 | 0.4 | 0.4 | 0 | 0.2 | 3.8 | 5.3
2020-05-24 19:00 | 17415.9 | 0 | 0 | 17416.2 | 0.4 | 0.4 | 0 | 0.3 | 3.8 | 5.9
2020-05-24 20:00 | 18240 | 0 | 0 | 18240.3 | 0.4 | 0.5 | 0 | 0.3 | 3.8 | 6.2
2020-05-24 21:00 | 17340 | 0 | 0 | 17340.3 | 0.4 | 0.4 | 0 | 0.3 | 3.8 | 5.9
2020-05-24 22:00 | 16161.9 | 0 | 0 | 16162.2 | 0.4 | 0.4 | 0 | 0.3 | 3.8 | 5.5
2020-05-24 23:00 | 12786.2 | 0 | 0 | 12786.5 | 0.4 | 0.4 | 0 | 0.3 | 3.7 | 4.3
2020-05-25 | 7699.2 | 0 | 0 | 7699.6 | 0.4 | 0.4 | 0 | 0.3 | 3.7 | 2.6
2020-05-25 01:00 | 9570.9 | 0 | 0 | 9571.3 | 0.4 | 0.4 | 0 | 0.3 | 3.7 | 3.2
2020-05-25 02:00 | 10764.4 | 0 | 0 | 10764.7 | 0.4 | 0.4 | 0 | 0.3 | 3.7 | 3.6
2020-05-25 03:00 | 10910 | 0 | 0 | 10910.3 | 0.4 | 0.4 | 0 | 0.3 | 3.6 | 3.7
2020-05-25 04:00 | 10701.6 | 0 | 0 | 10701.8 | 0.5 | 0.4 | 0 | 0.3 | 3.5 | 3.6
2020-05-25 05:00 | 13625.2 | 0 | 0 | 13625.4 | 0.5 | 0.4 | 0 | 0.3 | 3.5 | 4.6
2020-05-25 06:00 | 33318 | 2006.7 | 0 | 31311.5 | 0.5 | 0.4 | 0 | 0.4 | 3.3 | 10.6
2020-05-25 07:00 | 40105.2 | 6193.9 | 0 | 33911.5 | 0.5 | 0.4 | 0 | 0.3 | 3.2 | 11.5
2020-05-25 08:00 | 35880.2 | 10168.7 | 0 | 25711.5 | 0.5 | 0.4 | 0 | 0.3 | 2.9 | 8.7
2020-05-25 09:00 | 12834.1 | 13294.6 | 0 | 0.1 | 0.1 | 1 | 0 | 459.7 | 3.8 | 0
2020-05-25 10:00 | 12272 | 14799.7 | 0 | 0.1 | 0.1 | 1.1 | 0 | 2526.8 | 4.7 | 0
2020-05-25 11:00 | 17298.6 | 15475 | 0 | 1823.4 | 0.6 | 0.3 | 0 | 0.1 | 4.4 | 0.6
2020-05-25 12:00 | 29230 | 15050.5 | 0 | 14179.6 | 0.5 | 0.5 | 0 | 0.1 | 4.4 | 4.8
2020-05-25 13:00 | 61730.7 | 13506.9 | 0 | 48223.9 | 0.5 | 0.3 | 0 | 0.2 | 4.1 | 16.3
2020-05-25 14:00 | 28402.5 | 10766.9 | 0 | 17635.6 | 0.5 | 0.4 | 0 | 0.1 | 4 | 6
2020-05-25 15:00 | 12288.3 | 6136 | 0 | 6152.5 | 0.4 | 0.5 | 0 | 0.1 | 4 | 2.1
2020-05-25 16:00 | 12010.8 | 2527.7 | 0 | 9483.3 | 0.4 | 0.4 | 0 | 0.2 | 4 | 3.2
2020-05-25 17:00 | 14036 | 57.9 | 0 | 13978.2 | 0.5 | 0.4 | 0 | 0.1 | 3.9 | 4.7
2020-05-25 18:00 | 14835.9 | 0 | 0 | 14836.1 | 0.4 | 0.4 | 0 | 0.3 | 3.8 | 5
2020-05-25 19:00 | 17242.1 | 0 | 0 | 17242.4 | 0.4 | 0.4 | 0 | 0.3 | 3.8 | 5.8
2020-05-25 20:00 | 16458.1 | 0 | 0 | 16458.4 | 0.4 | 0.4 | 0 | 0.3 | 3.8 | 5.6
2020-05-25 21:00 | 16640.4 | 0 | 0 | 16640.7 | 0.4 | 0.4 | 0 | 0.3 | 3.8 | 5.6
2020-05-25 22:00 | 15436.4 | 0 | 0 | 15436.7 | 0.4 | 0.4 | 0 | 0.3 | 3.8 | 5.2
2020-05-25 23:00 | 10994.6 | 0 | 0 | 10994.8 | 0.4 | 0.4 | 0 | 0.3 | 3.8 | 3.7
2020-05-26 | 11941.7 | 0 | 0 | 11942 | 0.4 | 0.4 | 0 | 0.3 | 3.7 | 4
2020-05-26 01:00 | 10243.7 | 0 | 0 | 10244.1 | 0.4 | 0.4 | 0 | 0.3 | 3.7 | 3.5
2020-05-26 02:00 | 10415.9 | 0 | 0 | 10416.2 | 0.4 | 0.4 | 0 | 0.3 | 3.7 | 3.5
2020-05-26 03:00 | 11068.8 | 0 | 0 | 11069.1 | 0.4 | 0.4 | 0 | 0.3 | 3.7 | 3.7
2020-05-26 04:00 | 10766.3 | 0 | 0 | 10766.5 | 0.5 | 0.4 | 0 | 0.3 | 3.6 | 3.6
2020-05-26 05:00 | 13309 | 0 | 0 | 13309.2 | 0.5 | 0.4 | 0 | 0.3 | 3.5 | 4.5
2020-05-26 06:00 | 34298.8 | 1852.4 | 0 | 32446.7 | 0.5 | 0.4 | 0 | 0.4 | 3.4 | 11
2020-05-26 07:00 | 37385.2 | 6464 | 0 | 30921.5 | 0.5 | 0.4 | 0 | 0.4 | 3.3 | 10.5
2020-05-26 08:00 | 31667 | 10573.9 | 0 | 21093.2 | 0.5 | 0.4 | 0 | 0.3 | 3.1 | 7.1
2020-05-26 09:00 | 14032.2 | 13506.9 | 0 | 525.3 | 0.5 | 0.4 | 0 | 0.2 | 2.9 | 0.2
2020-05-26 10:00 | 12762.6 | 15127.7 | 0 | 0.1 | 0.1 | 1.1 | 0 | 2364.3 | 3.8 | 0
2020-05-26 11:00 | 14658.6 | 15648.7 | 0 | 0.1 | 0.1 | 1.1 | 0 | 989.3 | 4.7 | 0
2020-05-26 12:00 | 27860.8 | 15108.4 | 0 | 12752.4 | 0.5 | 0.5 | 0 | 0.1 | 4.6 | 4.3
2020-05-26 13:00 | 60245.4 | 13506.9 | 0 | 46738.4 | 0.6 | 0.3 | 0 | 0.2 | 4.3 | 15.8
2020-05-26 14:00 | 30068.4 | 10284.5 | 0 | 19783.8 | 0.5 | 0.4 | 0 | 0.1 | 4.1 | 6.7
2020-05-26 15:00 | 11924.1 | 6753.4 | 0 | 5170.7 | 0.5 | 0.4 | 0 | 0.1 | 4 | 1.8
2020-05-26 16:00 | 13687.2 | 2643.5 | 0 | 11043.9 | 0.4 | 0.4 | 0 | 0.2 | 4 | 3.7
2020-05-26 17:00 | 13024.9 | 57.9 | 0 | 12967.1 | 0.4 | 0.4 | 0 | 0.2 | 3.9 | 4.4
2020-05-26 18:00 | 13523.3 | 0 | 0 | 13523.6 | 0.4 | 0.4 | 0 | 0.3 | 3.9 | 4.6
2020-05-26 19:00 | 17260 | 0 | 0 | 17260.3 | 0.4 | 0.4 | 0 | 0.3 | 3.9 | 5.8
2020-05-26 20:00 | 17055 | 0 | 0 | 17055.3 | 0.4 | 0.4 | 0 | 0.3 | 3.8 | 5.8
2020-05-26 21:00 | 16845.7 | 0 | 0 | 16846 | 0.4 | 0.4 | 0 | 0.3 | 3.8 | 5.7
2020-05-26 22:00 | 15981.8 | 0 | 0 | 15982.1 | 0.4 | 0.4 | 0 | 0.3 | 3.8 | 5.4
2020-05-26 23:00 | 12797.2 | 0 | 0 | 12797.6 | 0.4 | 0.4 | 0 | 0.3 | 3.8 | 4.3
2020-05-27 | 8512.7 | 0 | 0 | 8513 | 0.4 | 0.4 | 0 | 0.3 | 3.8 | 2.9
2020-05-27 01:00 | 9662.6 | 0 | 0 | 9662.9 | 0.4 | 0.4 | 0 | 0.3 | 3.7 | 3.3
2020-05-27 02:00 | 10980.7 | 0 | 0 | 10981 | 0.4 | 0.4 | 0 | 0.3 | 3.7 | 3.7
2020-05-27 03:00 | 11082.5 | 0 | 0 | 11082.8 | 0.4 | 0.4 | 0 | 0.3 | 3.7 | 3.8
2020-05-27 04:00 | 10905.1 | 0 | 0 | 10905.4 | 0.4 | 0.4 | 0 | 0.3 | 3.6 | 3.7
2020-05-27 05:00 | 13560.5 | 0 | 0 | 13560.7 | 0.5 | 0.4 | 0 | 0.3 | 3.5 | 4.6
2020-05-27 06:00 | 33933.8 | 1987.4 | 0 | 31946.7 | 0.5 | 0.4 | 0 | 0.4 | 3.4 | 10.8
2020-05-27 07:00 | 39354.4 | 6367.5 | 0 | 32987.1 | 0.5 | 0.4 | 0 | 0.3 | 3.3 | 11.2
2020-05-27 08:00 | 31483.3 | 10458.2 | 0 | 21025.2 | 0.5 | 0.4 | 0 | 0.2 | 3.2 | 7.1
2020-05-27 09:00 | 14419.2 | 13101.7 | 0 | 1317.5 | 0.6 | 0.3 | 0 | 0.2 | 2.8 | 0.4
2020-05-27 10:00 | 11885.4 | 14876.8 | 0 | 0.1 | 0.1 | 1.1 | 0 | 2990.7 | 3.7 | 0
2020-05-27 11:00 | 14467.9 | 15397.8 | 0 | 0.1 | 0.1 | 1.1 | 0 | 929.1 | 4.6 | 0
2020-05-27 12:00 | 28805.9 | 15089.1 | 0 | 13716.8 | 0.5 | 0.4 | 0 | 0.1 | 4.5 | 4.6
2020-05-27 13:00 | 59730.2 | 13526.2 | 0 | 46203.9 | 0.6 | 0.3 | 0 | 0.2 | 4.3 | 15.7
2020-05-27 14:00 | 27037.9 | 10998.4 | 0 | 16039.4 | 0.5 | 0.4 | 0 | 0.1 | 4.1 | 5.4
2020-05-27 15:00 | 14273 | 7370.9 | 0 | 6902.2 | 0.5 | 0.4 | 0 | 0.1 | 4.1 | 2.3
2020-05-27 16:00 | 11685.6 | 2740 | 0 | 8945.8 | 0.4 | 0.4 | 0 | 0.2 | 4 | 3
2020-05-27 17:00 | 13658 | 57.9 | 0 | 13600.2 | 0.5 | 0.4 | 0 | 0.1 | 3.9 | 4.6
2020-05-27 18:00 | 11589.5 | 0 | 0 | 11589.8 | 0.4 | 0.4 | 0 | 0.3 | 3.9 | 3.9
2020-05-27 19:00 | 17470.4 | 0 | 0 | 17470.7 | 0.4 | 0.4 | 0 | 0.3 | 3.9 | 5.9
2020-05-27 20:00 | 18557.2 | 0 | 0 | 18557.5 | 0.4 | 0.4 | 0 | 0.3 | 3.8 | 6.3
2020-05-27 21:00 | 16065.6 | 0 | 0 | 16065.8 | 0.4 | 0.4 | 0 | 0.3 | 3.8 | 5.4
2020-05-27 22:00 | 15833.7 | 0 | 0 | 15834 | 0.4 | 0.4 | 0 | 0.3 | 3.8 | 5.4
2020-05-27 23:00 | 11520.2 | 0 | 0 | 11520.4 | 0.4 | 0.4 | 0 | 0.3 | 3.7 | 3.9
2020-05-28 | 9260.2 | 0 | 0 | 9260.4 | 0.4 | 0.4 | 0 | 0.3 | 3.7 | 3.1
2020-05-28 01:00 | 10337.4 | 0 | 0 | 10337.6 | 0.4 | 0.4 | 0 | 0.3 | 3.6 | 3.5
2020-05-28 02:00 | 10531.7 | 0 | 0 | 10531.9 | 0.4 | 0.4 | 0 | 0.2 | 3.6 | 3.6
2020-05-28 03:00 | 10735 | 0 | 0 | 10735.3 | 0.5 | 0.4 | 0 | 0.3 | 3.5 | 3.6
2020-05-28 04:00 | 10647.9 | 0 | 0 | 10648.2 | 0.5 | 0.4 | 0 | 0.3 | 3.4 | 3.6
2020-05-28 05:00 | 13344.1 | 0 | 0 | 13344.3 | 0.5 | 0.4 | 0 | 0.3 | 3.2 | 4.5
2020-05-28 06:00 | 29319.1 | 2064.6 | 0 | 27254.7 | 0.5 | 0.4 | 0 | 0.4 | 3.1 | 9.2
2020-05-28 07:00 | 37953.2 | 6541.2 | 0 | 31412.1 | 0.6 | 0.4 | 0 | 0.3 | 2.8 | 10.6
2020-05-28 08:00 | 33253.7 | 10824.8 | 0 | 22428.8 | 0.6 | 0.3 | 0 | 0.2 | 2.4 | 7.6
2020-05-28 09:00 | 12920.3 | 13429.7 | 0 | 0.1 | 0.1 | 1 | 0 | 508.6 | 3.3 | 0
2020-05-28 10:00 | 11228.4 | 14954 | 0 | 0.1 | 0.1 | 1.1 | 0 | 3724.8 | 4.2 | 0
2020-05-28 11:00 | 13483.2 | 15320.6 | 0 | 0.1 | 0.1 | 1.1 | 0 | 1836.6 | 5.1 | 0
2020-05-28 12:00 | 28856.2 | 14645.3 | 0 | 14210.7 | 0.6 | 0.4 | 0 | 0.1 | 4.8 | 4.8
2020-05-28 13:00 | 61338.5 | 13063.1 | 0 | 48275.3 | 0.6 | 0.3 | 0 | 0.1 | 4.5 | 16.4
2020-05-28 14:00 | 28358.2 | 10053 | 0 | 18305.2 | 0.5 | 0.4 | 0 | 0.1 | 4.3 | 6.2
2020-05-28 15:00 | 13336.5 | 5962.3 | 0 | 7374.2 | 0.5 | 0.4 | 0 | 0.1 | 4.2 | 2.5
2020-05-28 16:00 | 12766.1 | 2604.9 | 0 | 10161.4 | 0.5 | 0.4 | 0 | 0.2 | 4.1 | 3.4
2020-05-28 17:00 | 14883.2 | 57.9 | 0 | 14825.3 | 0.5 | 0.4 | 0 | 0.1 | 3.9 | 5
2020-05-28 18:00 | 16681.3 | 0 | 0 | 16681.6 | 0.4 | 0.4 | 0 | 0.3 | 3.9 | 5.7
2020-05-28 19:00 | 17004 | 0 | 0 | 17004.4 | 0.4 | 0.4 | 0 | 0.3 | 3.9 | 5.8
2020-05-28 20:00 | 16533.4 | 0 | 0 | 16533.7 | 0.4 | 0.4 | 0 | 0.3 | 3.9 | 5.6
2020-05-28 21:00 | 16851.7 | 0 | 0 | 16852 | 0.4 | 0.4 | 0 | 0.3 | 3.8 | 5.7
2020-05-28 22:00 | 15236.6 | 0 | 0 | 15237 | 0.4 | 0.4 | 0 | 0.3 | 3.8 | 5.2
2020-05-28 23:00 | 12327.4 | 0 | 0 | 12327.7 | 0.4 | 0.4 | 0 | 0.3 | 3.8 | 4.2
2020-05-29 | 8129.2 | 0 | 0 | 8129.6 | 0.4 | 0.4 | 0 | 0.3 | 3.8 | 2.8
2020-05-29 01:00 | 10389 | 0 | 0 | 10389.3 | 0.4 | 0.4 | 0 | 0.3 | 3.8 | 3.5
2020-05-29 02:00 | 10884.5 | 0 | 0 | 10884.8 | 0.4 | 0.4 | 0 | 0.3 | 3.7 | 3.7
2020-05-29 03:00 | 11285 | 0 | 0 | 11285.3 | 0.4 | 0.4 | 0 | 0.3 | 3.7 | 3.8
2020-05-29 04:00 | 11353.9 | 0 | 0 | 11354.2 | 0.4 | 0.4 | 0 | 0.3 | 3.7 | 3.8
2020-05-29 05:00 | 12659 | 0 | 0 | 12659.3 | 0.4 | 0.4 | 0 | 0.3 | 3.6 | 4.3
2020-05-29 06:00 | 27292.4 | 1910.3 | 0 | 25382.5 | 0.4 | 0.4 | 0 | 0.4 | 3.6 | 8.6
2020-05-29 07:00 | 36949.3 | 6348.2 | 0 | 30601.4 | 0.5 | 0.4 | 0 | 0.3 | 3.5 | 10.4
2020-05-29 08:00 | 37801.2 | 10573.9 | 0 | 27227.4 | 0.5 | 0.4 | 0 | 0.2 | 3.4 | 9.2
2020-05-29 09:00 | 13814 | 13506.9 | 0 | 307.1 | 0.5 | 0.4 | 0 | 0.1 | 3.2 | 0.1
2020-05-29 10:00 | 10221.9 | 15108.4 | 0 | 0.1 | 0.1 | 1.1 | 0 | 4885.6 | 4.2 | 0
2020-05-29 11:00 | 16308.2 | 15648.7 | 0 | 659.6 | 0.4 | 0.4 | 0 | 0.1 | 4.2 | 0.2
2020-05-29 12:00 | 28320.5 | 15147 | 0 | 13173.6 | 0.4 | 0.5 | 0 | 0.1 | 4.2 | 4.5
2020-05-29 13:00 | 66002.2 | 13545.5 | 0 | 52456.9 | 0.5 | 0.4 | 0 | 0.2 | 4.1 | 17.8
2020-05-29 14:00 | 25173.2 | 11114.2 | 0 | 14059 | 0.4 | 0.4 | 0 | 0.1 | 4 | 4.8
2020-05-29 15:00 | 13053.3 | 6907.8 | 0 | 6145.6 | 0.4 | 0.5 | 0 | 0.1 | 4 | 2.1
2020-05-29 16:00 | 10227.4 | 2662.8 | 0 | 7564.8 | 0.4 | 0.4 | 0 | 0.2 | 4 | 2.6
2020-05-29 17:00 | 15844.9 | 38.6 | 0 | 15806.4 | 0.5 | 0.4 | 0 | 0.1 | 3.9 | 5.4
2020-05-29 18:00 | 14875.1 | 0 | 0 | 14875.3 | 0.4 | 0.4 | 0 | 0.2 | 3.8 | 5
2020-05-29 19:00 | 17307.6 | 0 | 0 | 17307.9 | 0.4 | 0.4 | 0 | 0.3 | 3.8 | 5.9
2020-05-29 20:00 | 17209.4 | 0 | 0 | 17209.8 | 0.4 | 0.5 | 0 | 0.3 | 3.8 | 5.8
2020-05-29 21:00 | 17379 | 0 | 0 | 17379.4 | 0.4 | 0.4 | 0 | 0.3 | 3.8 | 5.9
2020-05-29 22:00 | 15863.9 | 0 | 0 | 15864.1 | 0.4 | 0.4 | 0 | 0.3 | 3.8 | 5.4
2020-05-29 23:00 | 12773.1 | 0 | 0 | 12773.4 | 0.4 | 0.4 | 0 | 0.3 | 3.7 | 4.3
2020-05-30 | 9678.1 | 0 | 0 | 9678.3 | 0.4 | 0.4 | 0 | 0.3 | 3.7 | 3.3
2020-05-30 01:00 | 10352.6 | 0 | 0 | 10352.9 | 0.4 | 0.4 | 0 | 0.2 | 3.7 | 3.5
2020-05-30 02:00 | 10602.7 | 0 | 0 | 10602.9 | 0.4 | 0.4 | 0 | 0.2 | 3.6 | 3.6
2020-05-30 03:00 | 10627.1 | 0 | 0 | 10627.3 | 0.5 | 0.4 | 0 | 0.2 | 3.5 | 3.6
2020-05-30 04:00 | 10596.4 | 0 | 0 | 10596.5 | 0.5 | 0.4 | 0 | 0.2 | 3.4 | 3.6
2020-05-30 05:00 | 13133.3 | 0 | 0 | 13133.5 | 0.5 | 0.4 | 0 | 0.3 | 3.3 | 4.4
2020-05-30 06:00 | 30022.8 | 1659.4 | 0 | 28363.6 | 0.5 | 0.4 | 0 | 0.4 | 3.1 | 9.6
2020-05-30 07:00 | 41730.9 | 5788.7 | 0 | 35942.3 | 0.6 | 0.3 | 0 | 0.3 | 2.8 | 12.2
2020-05-30 08:00 | 29483.3 | 9802.1 | 0 | 19681 | 0.6 | 0.3 | 0 | 0.1 | 2.4 | 6.7
2020-05-30 09:00 | 12203.5 | 12542.1 | 0 | 0.1 | 0.1 | 1 | 0 | 337.8 | 3.3 | 0
2020-05-30 10:00 | 13352.2 | 13854.2 | 0 | 0.1 | 0.1 | 1 | 0 | 501.2 | 4.2 | 0
2020-05-30 11:00 | 11379.2 | 14973.3 | 0 | 0.1 | 0.1 | 1.1 | 0 | 3593.3 | 5.1 | 0
2020-05-30 12:00 | 25686.5 | 14799.7 | 0 | 10886.8 | 0.6 | 0.4 | 0 | 0.1 | 4.9 | 3.7
2020-05-30 13:00 | 60957.7 | 13024.5 | 0 | 47933.1 | 0.6 | 0.3 | 0 | 0.1 | 4.5 | 16.2
2020-05-30 14:00 | 33397.5 | 10805.5 | 0 | 22591.9 | 0.5 | 0.3 | 0 | 0.1 | 4.3 | 7.7
2020-05-30 15:00 | 14982.6 | 7023.6 | 0 | 7959 | 0.5 | 0.4 | 0 | 0.1 | 4.2 | 2.7
2020-05-30 16:00 | 14107 | 3280.2 | 0 | 10826.8 | 0.5 | 0.4 | 0 | 0.1 | 4.1 | 3.7
2020-05-30 17:00 | 16258.3 | 77.2 | 0 | 16181.3 | 0.4 | 0.4 | 0 | 0.1 | 4.1 | 5.5
2020-05-30 18:00 | 14734.2 | 0 | 0 | 14734.3 | 0.5 | 0.4 | 0 | 0.1 | 3.9 | 5
2020-05-30 19:00 | 16755.9 | 0 | 0 | 16756.1 | 0.5 | 0.4 | 0 | 0.2 | 3.9 | 5.7
2020-05-30 20:00 | 17425 | 0 | 0 | 17425.3 | 0.4 | 0.4 | 0 | 0.3 | 3.8 | 5.9
2020-05-30 21:00 | 16484.2 | 0 | 0 | 16484.5 | 0.4 | 0.4 | 0 | 0.3 | 3.8 | 5.6
2020-05-30 22:00 | 16049.3 | 0 | 0 | 16049.6 | 0.4 | 0.4 | 0 | 0.3 | 3.8 | 5.4
2020-05-30 23:00 | 11521.5 | 0 | 0 | 11521.7 | 0.4 | 0.4 | 0 | 0.2 | 3.8 | 3.9
2020-05-31 | 9954.8 | 0 | 0 | 9955 | 0.4 | 0.4 | 0 | 0.2 | 3.7 | 3.4
2020-05-31 01:00 | 10877.1 | 0 | 0 | 10877.3 | 0.4 | 0.4 | 0 | 0.2 | 3.7 | 3.7
2020-05-31 02:00 | 11057.7 | 0 | 0 | 11057.8 | 0.4 | 0.4 | 0 | 0.2 | 3.6 | 3.7
2020-05-31 03:00 | 10935.8 | 0 | 0 | 10936 | 0.5 | 0.4 | 0 | 0.2 | 3.5 | 3.7
2020-05-31 04:00 | 11079.8 | 0 | 0 | 11079.9 | 0.5 | 0.4 | 0 | 0.2 | 3.4 | 3.8
2020-05-31 05:00 | 13244.5 | 0 | 0 | 13244.6 | 0.5 | 0.4 | 0 | 0.2 | 3.2 | 4.5
2020-05-31 06:00 | 33081.8 | 2469.8 | 0 | 30612.2 | 0.5 | 0.4 | 0 | 0.3 | 3 | 10.4
2020-05-31 07:00 | 37628.3 | 7872.6 | 0 | 29755.7 | 0.6 | 0.4 | 0 | 0.2 | 2.8 | 10.1
2020-05-31 08:00 | 33606.1 | 11828.2 | 0 | 21777.7 | 0.7 | 0.3 | 0 | 0.1 | 2.4 | 7.4
2020-05-31 09:00 | 13350.9 | 14317.3 | 0 | 0.1 | 0.1 | 1 | 0 | 965.6 | 3.2 | 0
2020-05-31 10:00 | 13026.6 | 15629.4 | 0 | 0.1 | 0.1 | 1.1 | 0 | 2601.9 | 4.1 | 0
2020-05-31 11:00 | 12897.3 | 16131.1 | 0 | 0.1 | 0.1 | 1.1 | 0 | 3232.9 | 5 | 0
2020-05-31 12:00 | 28592.9 | 15783.7 | 0 | 12809.1 | 0.6 | 0.4 | 0 | 0.1 | 4.8 | 4.3
2020-05-31 13:00 | 62715.9 | 14683.9 | 0 | 48031.8 | 0.6 | 0.3 | 0 | 0.2 | 4.5 | 16.3
2020-05-31 14:00 | 27036.7 | 12638.6 | 0 | 14398.1 | 0.5 | 0.4 | 0 | 0.1 | 4.3 | 4.9
2020-05-31 15:00 | 13054.5 | 9416.2 | 0 | 3638.3 | 0.5 | 0.4 | 0 | 0.1 | 4.2 | 1.2
2020-05-31 16:00 | 11078.8 | 4939.7 | 0 | 6139.3 | 0.5 | 0.4 | 0 | 0.1 | 4.1 | 2.1
2020-05-31 17:00 | 13564.1 | 154.4 | 0 | 13409.7 | 0.5 | 0.4 | 0 | 0.1 | 4 | 4.5
2020-05-31 18:00 | 14940.4 | 0 | 0 | 14940.6 | 0.5 | 0.4 | 0 | 0.3 | 3.9 | 5.1
2020-05-31 19:00 | 16877.1 | 0 | 0 | 16877.4 | 0.4 | 0.4 | 0 | 0.3 | 3.9 | 5.7
2020-05-31 20:00 | 17105.5 | 0 | 0 | 17105.9 | 0.4 | 0.4 | 0 | 0.3 | 3.8 | 5.8
2020-05-31 21:00 | 16858.1 | 0 | 0 | 16858.4 | 0.4 | 0.4 | 0 | 0.3 | 3.8 | 5.7
2020-05-31 22:00 | 16034.9 | 0 | 0 | 16035.2 | 0.4 | 0.4 | 0 | 0.3 | 3.8 | 5.4
2020-05-31 23:00 | 13085.7 | 0 | 0 | 13085.9 | 0.4 | 0.4 | 0 | 0.3 | 3.8 | 4.4
2020-06-01 | 12016.1 | 0 | 0 | 12016.3 | 0.4 | 0.4 | 0 | 0.2 | 3.7 | 4.1
2020-06-01 01:00 | 10537.3 | 0 | 0 | 10537.5 | 0.4 | 0.4 | 0 | 0.2 | 3.6 | 3.6
2020-06-01 02:00 | 10365.9 | 0 | 0 | 10366.1 | 0.4 | 0.4 | 0 | 0.3 | 3.6 | 3.5
2020-06-01 03:00 | 10817 | 0 | 0 | 10817.2 | 0.5 | 0.4 | 0 | 0.3 | 3.5 | 3.7
2020-06-01 04:00 | 10634.6 | 0 | 0 | 10634.8 | 0.5 | 0.4 | 0 | 0.3 | 3.4 | 3.6
2020-06-01 05:00 | 13172.1 | 0 | 0 | 13172.2 | 0.5 | 0.4 | 0 | 0.3 | 3.2 | 4.5
2020-06-01 06:00 | 31178.8 | 3106.6 | 0 | 28072.5 | 0.5 | 0.4 | 0 | 0.4 | 3 | 9.5
2020-06-01 07:00 | 36359.2 | 8432.1 | 0 | 27927.1 | 0.6 | 0.3 | 0 | 0.2 | 2.8 | 9.5
2020-06-01 08:00 | 33371 | 12001.8 | 0 | 21368.9 | 0.7 | 0.3 | 0 | 0.1 | 2.4 | 7.2
2020-06-01 09:00 | 13975.1 | 14394.5 | 0 | 0.1 | 0.1 | 1 | 0 | 418.6 | 3.2 | 0
2020-06-01 10:00 | 10003.3 | 15764.4 | 0 | 0.1 | 0.1 | 1.1 | 0 | 5760.2 | 4.1 | 0
2020-06-01 11:00 | 13469.1 | 16266.1 | 0 | 0.1 | 0.1 | 1.1 | 0 | 2796.2 | 5 | 0
2020-06-01 12:00 | 26666.6 | 15918.8 | 0 | 10747.7 | 0.6 | 0.4 | 0 | 0.1 | 4.9 | 3.6
2020-06-01 13:00 | 63926 | 14741.8 | 0 | 49184.1 | 0.6 | 0.3 | 0 | 0.2 | 4.5 | 16.7
2020-06-01 14:00 | 30811.9 | 12619.3 | 0 | 18192.5 | 0.5 | 0.4 | 0 | 0.1 | 4.3 | 6.2
2020-06-01 15:00 | 17589.8 | 9512.7 | 0 | 8077.1 | 0.5 | 0.4 | 0 | 0.1 | 4.2 | 2.7
2020-06-01 16:00 | 13971.2 | 5113.3 | 0 | 8858 | 0.5 | 0.4 | 0 | 0.2 | 4.1 | 3
2020-06-01 17:00 | 10668 | 173.7 | 0 | 10494.6 | 0.5 | 0.4 | 0 | 0.3 | 4 | 3.6
2020-06-01 18:00 | 14047.5 | 0 | 0 | 14047.8 | 0.4 | 0.4 | 0 | 0.3 | 4 | 4.8
2020-06-01 19:00 | 16864.8 | 0 | 0 | 16865.1 | 0.4 | 0.4 | 0 | 0.3 | 3.9 | 5.7
2020-06-01 20:00 | 16429.6 | 0 | 0 | 16429.8 | 0.4 | 0.4 | 0 | 0.3 | 3.8 | 5.6
2020-06-01 21:00 | 16709.7 | 0 | 0 | 16710 | 0.4 | 0.4 | 0 | 0.3 | 3.8 | 5.7
2020-06-01 22:00 | 14983.8 | 0 | 0 | 14984.2 | 0.4 | 0.4 | 0 | 0.4 | 3.8 | 5.1
2020-06-01 23:00 | 12928.9 | 0 | 0 | 12929.3 | 0.4 | 0.4 | 0 | 0.3 | 3.7 | 4.4
2020-06-02 | 11393.2 | 0 | 0 | 11393.5 | 0.4 | 0.4 | 0 | 0.3 | 3.7 | 3.9
2020-06-02 01:00 | 10505 | 0 | 0 | 10505.3 | 0.4 | 0.4 | 0 | 0.3 | 3.7 | 3.6
2020-06-02 02:00 | 10604.3 | 0 | 0 | 10604.6 | 0.4 | 0.4 | 0 | 0.3 | 3.6 | 3.6
2020-06-02 03:00 | 10643.3 | 0 | 0 | 10643.6 | 0.5 | 0.4 | 0 | 0.4 | 3.5 | 3.6
2020-06-02 04:00 | 10637.4 | 0 | 0 | 10637.7 | 0.5 | 0.4 | 0 | 0.4 | 3.4 | 3.6
2020-06-02 05:00 | 14651 | 0 | 0 | 14651.2 | 0.5 | 0.4 | 0 | 0.4 | 3.3 | 5
2020-06-02 06:00 | 34581.7 | 2759.3 | 0 | 31822.7 | 0.6 | 0.4 | 0 | 0.4 | 3 | 10.8
2020-06-02 07:00 | 37761.8 | 7737.5 | 0 | 30024.4 | 0.6 | 0.3 | 0 | 0.3 | 2.8 | 10.2
2020-06-02 08:00 | 32241.8 | 11847.4 | 0 | 20394.2 | 0.7 | 0.3 | 0 | 0.2 | 2.4 | 6.9
2020-06-02 09:00 | 13939.1 | 14413.8 | 0 | 0.1 | 0.1 | 1 | 0 | 473.9 | 3.2 | 0
2020-06-02 10:00 | 12994.4 | 15880.2 | 0 | 0.1 | 0.1 | 1.1 | 0 | 2885 | 4.1 | 0
2020-06-02 11:00 | 13042.9 | 16381.9 | 0 | 0.1 | 0.1 | 1.1 | 0 | 3338.1 | 5 | 0
2020-06-02 12:00 | 26955.5 | 15996 | 0 | 10959.5 | 0.6 | 0.4 | 0 | 0.1 | 4.9 | 3.7
2020-06-02 13:00 | 58926.7 | 14741.8 | 0 | 44184.8 | 0.6 | 0.3 | 0 | 0.2 | 4.5 | 15
2020-06-02 14:00 | 30365.8 | 12638.6 | 0 | 17727.2 | 0.5 | 0.4 | 0 | 0.1 | 4.3 | 6
2020-06-02 15:00 | 13401.4 | 9396.9 | 0 | 4004.5 | 0.5 | 0.4 | 0 | 0.1 | 4.2 | 1.4
2020-06-02 16:00 | 10169.7 | 4862.5 | 0 | 5307.3 | 0.5 | 0.4 | 0 | 0.2 | 4.1 | 1.8
2020-06-02 17:00 | 16665 | 154.4 | 0 | 16510.6 | 0.5 | 0.4 | 0 | 0.1 | 3.9 | 5.6
2020-06-02 18:00 | 15986.7 | 0 | 0 | 15987 | 0.4 | 0.4 | 0 | 0.3 | 3.9 | 5.4
2020-06-02 19:00 | 16932.5 | 0 | 0 | 16932.8 | 0.4 | 0.4 | 0 | 0.4 | 3.9 | 5.7
2020-06-02 20:00 | 16163.5 | 0 | 0 | 16163.9 | 0.4 | 0.4 | 0 | 0.4 | 3.8 | 5.5
2020-06-02 21:00 | 16707.8 | 0 | 0 | 16708.2 | 0.4 | 0.4 | 0 | 0.3 | 3.8 | 5.7
2020-06-02 22:00 | 15136.6 | 0 | 0 | 15136.9 | 0.4 | 0.4 | 0 | 0.3 | 3.8 | 5.1
2020-06-02 23:00 | 8788.2 | 0 | 0 | 8788.6 | 0.4 | 0.4 | 0 | 0.3 | 3.7 | 3
2020-06-03 | 11297.4 | 0 | 0 | 11297.8 | 0.4 | 0.4 | 0 | 0.3 | 3.7 | 3.8
2020-06-03 01:00 | 10277.6 | 0 | 0 | 10278 | 0.4 | 0.4 | 0 | 0.3 | 3.7 | 3.5
2020-06-03 02:00 | 10527.2 | 0 | 0 | 10527.4 | 0.5 | 0.4 | 0 | 0.3 | 3.6 | 3.6
2020-06-03 03:00 | 10530.9 | 0 | 0 | 10531.2 | 0.5 | 0.4 | 0 | 0.3 | 3.5 | 3.6
2020-06-03 04:00 | 10935.9 | 0 | 0 | 10936.2 | 0.5 | 0.4 | 0 | 0.4 | 3.4 | 3.7
2020-06-03 05:00 | 10738.4 | 0 | 0 | 10738.6 | 0.5 | 0.4 | 0 | 0.4 | 3.3 | 3.6
2020-06-03 06:00 | 29506 | 2759.3 | 0 | 26747 | 0.5 | 0.4 | 0 | 0.4 | 3.1 | 9.1
2020-06-03 07:00 | 35397 | 8123.4 | 0 | 27273.6 | 0.6 | 0.3 | 0 | 0.3 | 2.8 | 9.2
2020-06-03 08:00 | 31839.6 | 12136.9 | 0 | 19702.6 | 0.7 | 0.3 | 0 | 0.1 | 2.4 | 6.7
2020-06-03 09:00 | 13731.9 | 14626 | 0 | 0.1 | 0.1 | 1 | 0 | 893.4 | 3.3 | 0
2020-06-03 10:00 | 11645 | 15976.7 | 0 | 0.1 | 0.1 | 1.1 | 0 | 4330.8 | 4.2 | 0
2020-06-03 11:00 | 12907.4 | 16420.5 | 0 | 0.1 | 0.1 | 1.1 | 0 | 3512.3 | 5.1 | 0
2020-06-03 12:00 | 27814.3 | 16015.3 | 0 | 11798.9 | 0.6 | 0.4 | 0 | 0.1 | 4.9 | 4
2020-06-03 13:00 | 60611.3 | 14896.1 | 0 | 45714.9 | 0.6 | 0.3 | 0 | 0.2 | 4.5 | 15.5
2020-06-03 14:00 | 30759.9 | 12677.2 | 0 | 18082.7 | 0.5 | 0.4 | 0 | 0.1 | 4.4 | 6.1
2020-06-03 15:00 | 16367.6 | 9744.2 | 0 | 6623.4 | 0.5 | 0.4 | 0 | 0.1 | 4.3 | 2.2
2020-06-03 16:00 | 13710.3 | 5344.9 | 0 | 8365.4 | 0.5 | 0.4 | 0 | 0.1 | 4.1 | 2.8
2020-06-03 17:00 | 14785.9 | 193 | 0 | 14592.9 | 0.5 | 0.4 | 0 | 0.1 | 4 | 4.9
2020-06-03 18:00 | 14135.5 | 0 | 0 | 14135.6 | 0.5 | 0.4 | 0 | 0.2 | 3.9 | 4.8
2020-06-03 19:00 | 17280.9 | 0 | 0 | 17281.3 | 0.4 | 0.4 | 0 | 0.4 | 3.9 | 5.9
2020-06-03 20:00 | 17270.5 | 0 | 0 | 17270.9 | 0.4 | 0.4 | 0 | 0.3 | 3.8 | 5.9
2020-06-03 21:00 | 17651.9 | 0 | 0 | 17652.3 | 0.4 | 0.4 | 0 | 0.4 | 3.8 | 6
2020-06-03 22:00 | 15084.5 | 0 | 0 | 15084.8 | 0.4 | 0.4 | 0 | 0.3 | 3.8 | 5.1
2020-06-03 23:00 | 12774.2 | 0 | 0 | 12774.5 | 0.4 | 0.4 | 0 | 0.3 | 3.7 | 4.3
2020-06-04 | 11931.9 | 0 | 0 | 11932.3 | 0.4 | 0.4 | 0 | 0.3 | 3.7 | 4
2020-06-04 01:00 | 10247.2 | 0 | 0 | 10247.5 | 0.4 | 0.4 | 0 | 0.3 | 3.7 | 3.5
2020-06-04 02:00 | 10407.3 | 0 | 0 | 10407.6 | 0.4 | 0.4 | 0 | 0.3 | 3.6 | 3.5
2020-06-04 03:00 | 10805.2 | 0 | 0 | 10805.5 | 0.5 | 0.4 | 0 | 0.3 | 3.5 | 3.7
2020-06-04 04:00 | 10690.2 | 0 | 0 | 10690.4 | 0.5 | 0.4 | 0 | 0.3 | 3.4 | 3.6
2020-06-04 05:00 | 12259.2 | 0 | 0 | 12259.5 | 0.5 | 0.4 | 0 | 0.3 | 3.2 | 4.2
2020-06-04 06:00 | 27973.6 | 3453.9 | 0 | 24520 | 0.5 | 0.4 | 0 | 0.4 | 3.1 | 8.3
2020-06-04 07:00 | 37943.9 | 8721.6 | 0 | 29222.2 | 0.6 | 0.3 | 0 | 0.2 | 2.8 | 9.9
2020-06-04 08:00 | 33773 | 12310.5 | 0 | 21462.3 | 0.7 | 0.3 | 0 | 0.2 | 2.4 | 7.3
2020-06-04 09:00 | 14028.2 | 14703.2 | 0 | 0.1 | 0.1 | 1 | 0 | 674.3 | 3.2 | 0
2020-06-04 10:00 | 11267.7 | 16073.2 | 0 | 0.1 | 0.1 | 1.1 | 0 | 4804.6 | 4.1 | 0
2020-06-04 11:00 | 13770.8 | 16536.3 | 0 | 0.1 | 0.1 | 1.1 | 0 | 2764.7 | 5.1 | 0
2020-06-04 12:00 | 27764.1 | 16169.6 | 0 | 11594.4 | 0.6 | 0.4 | 0 | 0.1 | 4.9 | 3.9
2020-06-04 13:00 | 59861.2 | 14915.4 | 0 | 44945.6 | 0.6 | 0.3 | 0 | 0.2 | 4.5 | 15.2
2020-06-04 14:00 | 27779.5 | 12638.6 | 0 | 15140.8 | 0.5 | 0.4 | 0 | 0.1 | 4.4 | 5.1
2020-06-04 15:00 | 13318 | 9589.9 | 0 | 3728.1 | 0.5 | 0.4 | 0 | 0.1 | 4.2 | 1.3
2020-06-04 16:00 | 12555.5 | 5229.1 | 0 | 7326.5 | 0.5 | 0.4 | 0 | 0.1 | 4.1 | 2.5
2020-06-04 17:00 | 14553.9 | 212.3 | 0 | 14341.7 | 0.5 | 0.4 | 0 | 0.1 | 4 | 4.9
2020-06-04 18:00 | 18041.8 | 0 | 0 | 18042 | 0.5 | 0.4 | 0 | 0.3 | 3.9 | 6.1
2020-06-04 19:00 | 16850.6 | 0 | 0 | 16851 | 0.4 | 0.4 | 0 | 0.3 | 3.9 | 5.7
2020-06-04 20:00 | 18191.8 | 0 | 0 | 18192.2 | 0.4 | 0.4 | 0 | 0.4 | 3.9 | 6.2
2020-06-04 21:00 | 17248.9 | 0 | 0 | 17249.3 | 0.4 | 0.4 | 0 | 0.4 | 3.9 | 5.8
2020-06-04 22:00 | 15404.8 | 0 | 0 | 15405.2 | 0.4 | 0.4 | 0 | 0.3 | 3.8 | 5.2
2020-06-04 23:00 | 9625.3 | 0 | 0 | 9625.6 | 0.4 | 0.4 | 0 | 0.3 | 3.8 | 3.3
2020-06-05 | 10707.8 | 0 | 0 | 10708 | 0.4 | 0.4 | 0 | 0.3 | 3.8 | 3.6
2020-06-05 01:00 | 10465 | 0 | 0 | 10465.3 | 0.4 | 0.4 | 0 | 0.3 | 3.7 | 3.5
2020-06-05 02:00 | 10682 | 0 | 0 | 10682.4 | 0.4 | 0.4 | 0 | 0.4 | 3.7 | 3.6
2020-06-05 03:00 | 10708.1 | 0 | 0 | 10708.5 | 0.4 | 0.4 | 0 | 0.3 | 3.7 | 3.6
2020-06-05 04:00 | 10734 | 0 | 0 | 10734.3 | 0.4 | 0.4 | 0 | 0.3 | 3.6 | 3.6
2020-06-05 05:00 | 10036.1 | 0 | 0 | 10036.3 | 0.5 | 0.4 | 0 | 0.3 | 3.6 | 3.4
2020-06-05 06:00 | 30804 | 2180.4 | 0 | 28624 | 0.5 | 0.4 | 0 | 0.4 | 3.5 | 9.7
2020-06-05 07:00 | 40419.4 | 6618.4 | 0 | 33801.2 | 0.5 | 0.4 | 0 | 0.3 | 3.4 | 11.5
2020-06-05 08:00 | 30857.8 | 11326.5 | 0 | 19531.3 | 0.5 | 0.4 | 0 | 0.2 | 3.2 | 6.6
2020-06-05 09:00 | 15407.5 | 13873.5 | 0 | 1533.9 | 0.6 | 0.3 | 0 | 0.1 | 2.8 | 0.5
2020-06-05 10:00 | 12881.8 | 15436.4 | 0 | 0.1 | 0.1 | 1.1 | 0 | 2553.8 | 3.8 | 0
2020-06-05 11:00 | 15056.3 | 15996 | 0 | 0.1 | 0.1 | 1.1 | 0 | 938.9 | 4.7 | 0
2020-06-05 12:00 | 30192.7 | 15532.9 | 0 | 14659.8 | 0.5 | 0.4 | 0 | 0.1 | 4.5 | 5
2020-06-05 13:00 | 60776.4 | 14298 | 0 | 46478.3 | 0.6 | 0.3 | 0 | 0.2 | 4.3 | 15.7
2020-06-05 14:00 | 27326 | 12021.1 | 0 | 15304.9 | 0.5 | 0.4 | 0 | 0.1 | 4.1 | 5.2
2020-06-05 15:00 | 15809.5 | 8914.5 | 0 | 6895 | 0.5 | 0.4 | 0 | 0.1 | 4.1 | 2.3
2020-06-05 16:00 | 12137.6 | 4322.2 | 0 | 7815.5 | 0.4 | 0.4 | 0 | 0.1 | 4 | 2.6
2020-06-05 17:00 | 11726.1 | 115.8 | 0 | 11610.4 | 0.5 | 0.4 | 0 | 0.1 | 3.9 | 3.9
2020-06-05 18:00 | 13901 | 0 | 0 | 13901.3 | 0.4 | 0.4 | 0 | 0.3 | 3.9 | 4.7
2020-06-05 19:00 | 16633.6 | 0 | 0 | 16633.9 | 0.4 | 0.4 | 0 | 0.3 | 3.8 | 5.6
2020-06-05 20:00 | 18415.7 | 0 | 0 | 18416.1 | 0.4 | 0.4 | 0 | 0.3 | 3.8 | 6.2
2020-06-05 21:00 | 16457.4 | 0 | 0 | 16457.8 | 0.4 | 0.4 | 0 | 0.4 | 3.8 | 5.6
2020-06-05 22:00 | 15747 | 0 | 0 | 15747.4 | 0.4 | 0.5 | 0 | 0.4 | 3.8 | 5.3
2020-06-05 23:00 | 11883.5 | 0 | 0 | 11883.9 | 0.4 | 0.4 | 0 | 0.3 | 3.8 | 4
2020-06-06 | 12203.4 | 0 | 0 | 12203.7 | 0.4 | 0.4 | 0 | 0.3 | 3.7 | 4.1
2020-06-06 01:00 | 10224.8 | 0 | 0 | 10225.2 | 0.4 | 0.4 | 0 | 0.3 | 3.7 | 3.5
2020-06-06 02:00 | 10260.1 | 0 | 0 | 10260.5 | 0.4 | 0.4 | 0 | 0.4 | 3.7 | 3.5
2020-06-06 03:00 | 10777.3 | 0 | 0 | 10777.6 | 0.4 | 0.4 | 0 | 0.3 | 3.7 | 3.7
2020-06-06 04:00 | 10827.4 | 0 | 0 | 10827.7 | 0.4 | 0.4 | 0 | 0.3 | 3.6 | 3.7
2020-06-06 05:00 | 12546.3 | 0 | 0 | 12546.6 | 0.5 | 0.4 | 0 | 0.3 | 3.5 | 4.3
2020-06-06 06:00 | 27978.2 | 2315.5 | 0 | 25663.1 | 0.5 | 0.4 | 0 | 0.4 | 3.4 | 8.7
2020-06-06 07:00 | 39293.4 | 6927.1 | 0 | 32366.5 | 0.5 | 0.4 | 0 | 0.4 | 3.3 | 11
2020-06-06 08:00 | 33539.6 | 11596.6 | 0 | 21943.1 | 0.5 | 0.4 | 0 | 0.2 | 3.1 | 7.4
2020-06-06 09:00 | 14600.1 | 14124.3 | 0 | 475.7 | 0.6 | 0.4 | 0 | 0.2 | 2.8 | 0.2
2020-06-06 10:00 | 13807.4 | 15513.6 | 0 | 0.1 | 0.1 | 1.1 | 0 | 1705.4 | 3.7 | 0
2020-06-06 11:00 | 12353.8 | 16015.3 | 0 | 0.1 | 0.1 | 1.1 | 0 | 3660.6 | 4.7 | 0
2020-06-06 12:00 | 24891.8 | 15648.7 | 0 | 9243.2 | 0.6 | 0.5 | 0 | 0.1 | 4.5 | 3.1
2020-06-06 13:00 | 67267.1 | 14510.2 | 0 | 52756.8 | 0.5 | 0.3 | 0 | 0.1 | 4.3 | 17.9
2020-06-06 14:00 | 29463.7 | 12329.8 | 0 | 17133.9 | 0.5 | 0.4 | 0 | 0.1 | 4.2 | 5.8
2020-06-06 15:00 | 13638.6 | 9049.6 | 0 | 4589.1 | 0.5 | 0.4 | 0 | 0.1 | 4.1 | 1.6
2020-06-06 16:00 | 12540.7 | 4843.2 | 0 | 7697.6 | 0.5 | 0.4 | 0 | 0.2 | 4 | 2.6
2020-06-06 17:00 | 16265.4 | 135.1 | 0 | 16130.5 | 0.5 | 0.4 | 0 | 0.2 | 3.9 | 5.5
2020-06-06 18:00 | 17450 | 0 | 0 | 17450.4 | 0.4 | 0.4 | 0 | 0.3 | 3.9 | 5.9
2020-06-06 19:00 | 17141.9 | 0 | 0 | 17142.3 | 0.4 | 0.4 | 0 | 0.4 | 3.9 | 5.8
2020-06-06 20:00 | 16507.1 | 0 | 0 | 16507.5 | 0.4 | 0.4 | 0 | 0.3 | 3.8 | 5.6
2020-06-06 21:00 | 16781.6 | 0 | 0 | 16782 | 0.4 | 0.4 | 0 | 0.3 | 3.8 | 5.7
2020-06-06 22:00 | 15200.4 | 0 | 0 | 15200.8 | 0.4 | 0.4 | 0 | 0.4 | 3.8 | 5.1
2020-06-06 23:00 | 13041.9 | 0 | 0 | 13042.3 | 0.4 | 0.4 | 0 | 0.4 | 3.8 | 4.4
2020-06-07 | 11793.7 | 0 | 0 | 11794 | 0.4 | 0.4 | 0 | 0.3 | 3.8 | 4
2020-06-07 01:00 | 10567.8 | 0 | 0 | 10568.1 | 0.4 | 0.4 | 0 | 0.3 | 3.7 | 3.6
2020-06-07 02:00 | 10846.1 | 0 | 0 | 10846.4 | 0.4 | 0.4 | 0 | 0.3 | 3.7 | 3.7
2020-06-07 03:00 | 11194.6 | 0 | 0 | 11195 | 0.4 | 0.4 | 0 | 0.4 | 3.7 | 3.8
2020-06-07 04:00 | 10887.9 | 0 | 0 | 10888.3 | 0.4 | 0.4 | 0 | 0.4 | 3.6 | 3.7
2020-06-07 05:00 | 13587.3 | 0 | 0 | 13587.6 | 0.5 | 0.4 | 0 | 0.4 | 3.6 | 4.6
2020-06-07 06:00 | 33542.2 | 2315.5 | 0 | 31227.1 | 0.5 | 0.4 | 0 | 0.4 | 3.4 | 10.6
2020-06-07 07:00 | 33612.7 | 7062.2 | 0 | 26550.8 | 0.5 | 0.4 | 0 | 0.3 | 3.3 | 9
2020-06-07 08:00 | 34377.4 | 11673.8 | 0 | 22703.7 | 0.5 | 0.4 | 0 | 0.2 | 3.2 | 7.7
2020-06-07 09:00 | 15747.4 | 14066.4 | 0 | 1680.8 | 0.6 | 0.3 | 0 | 0.2 | 2.8 | 0.6
2020-06-07 10:00 | 10804 | 15455.7 | 0 | 0.1 | 0.1 | 1.1 | 0 | 4650.8 | 3.8 | 0
2020-06-07 11:00 | 13865.8 | 15668 | 0 | 0.1 | 0.1 | 1.1 | 0 | 1801.3 | 4.7 | 0
2020-06-07 12:00 | 31509.6 | 15320.6 | 0 | 16188.8 | 0.5 | 0.4 | 0 | 0.1 | 4.5 | 5.5
2020-06-07 13:00 | 61736.2 | 14047.1 | 0 | 47689 | 0.6 | 0.3 | 0 | 0.1 | 4.2 | 16.2
2020-06-07 14:00 | 28570 | 11924.6 | 0 | 16645.4 | 0.5 | 0.4 | 0 | 0.1 | 4.1 | 5.6
2020-06-07 15:00 | 13519.1 | 8335.7 | 0 | 5183.5 | 0.5 | 0.5 | 0 | 0.1 | 4.1 | 1.8
2020-06-07 16:00 | 13982.6 | 3376.7 | 0 | 10606 | 0.5 | 0.4 | 0 | 0.2 | 4 | 3.6
2020-06-07 17:00 | 12925.6 | 115.8 | 0 | 12810 | 0.5 | 0.4 | 0 | 0.2 | 3.9 | 4.3
2020-06-07 18:00 | 17495.4 | 0 | 0 | 17495.8 | 0.4 | 0.4 | 0 | 0.3 | 3.9 | 5.9
2020-06-07 19:00 | 16311.7 | 0 | 0 | 16312.1 | 0.4 | 0.4 | 0 | 0.4 | 3.9 | 5.5
2020-06-07 20:00 | 16141.4 | 0 | 0 | 16141.8 | 0.4 | 0.4 | 0 | 0.3 | 3.8 | 5.5
2020-06-07 21:00 | 17350 | 0 | 0 | 17350.3 | 0.4 | 0.4 | 0 | 0.3 | 3.8 | 5.9
2020-06-07 22:00 | 15582.2 | 0 | 0 | 15582.6 | 0.4 | 0.4 | 0 | 0.3 | 3.8 | 5.3
2020-06-07 23:00 | 13394.2 | 0 | 0 | 13394.5 | 0.4 | 0.4 | 0 | 0.3 | 3.7 | 4.5
2020-06-08 | 11800.3 | 0 | 0 | 11800.6 | 0.4 | 0.4 | 0 | 0.3 | 3.7 | 4
2020-06-08 01:00 | 10244.3 | 0 | 0 | 10244.5 | 0.4 | 0.4 | 0 | 0.3 | 3.7 | 3.5
2020-06-08 02:00 | 10607.7 | 0 | 0 | 10607.9 | 0.5 | 0.4 | 0 | 0.3 | 3.6 | 3.6
2020-06-08 03:00 | 11117.6 | 0 | 0 | 11117.8 | 0.5 | 0.4 | 0 | 0.3 | 3.5 | 3.8
2020-06-08 04:00 | 11028.1 | 0 | 0 | 11028.4 | 0.5 | 0.4 | 0 | 0.3 | 3.4 | 3.7
2020-06-08 05:00 | 13433.6 | 0 | 0 | 13433.8 | 0.5 | 0.4 | 0 | 0.3 | 3.3 | 4.6
2020-06-08 06:00 | 28905 | 2566.3 | 0 | 26339 | 0.5 | 0.4 | 0 | 0.4 | 3.1 | 8.9
2020-06-08 07:00 | 37849.8 | 7660.3 | 0 | 30189.6 | 0.6 | 0.3 | 0 | 0.3 | 2.9 | 10.2
2020-06-08 08:00 | 36448.9 | 11866.7 | 0 | 24582 | 0.6 | 0.3 | 0 | 0.3 | 2.5 | 8.3
2020-06-08 09:00 | 13656.8 | 14433 | 0 | 0.1 | 0.1 | 1 | 0 | 775.4 | 3.4 | 0
2020-06-08 10:00 | 11750 | 15918.8 | 0 | 0.1 | 0.1 | 1 | 0 | 4168.1 | 4.2 | 0
2020-06-08 11:00 | 12777.8 | 16439.8 | 0 | 0.1 | 0.1 | 1 | 0 | 3661.2 | 5 | 0
2020-06-08 12:00 | 24846.8 | 16073.2 | 0 | 8773.5 | 0.7 | 0.4 | 0 | 0.2 | 4.7 | 3
2020-06-08 13:00 | 63183.9 | 14819 | 0 | 48364.9 | 0.6 | 0.3 | 0 | 0.2 | 4.4 | 16.4
2020-06-08 14:00 | 29697.5 | 12619.3 | 0 | 17078.3 | 0.5 | 0.4 | 0 | 0.2 | 4.2 | 5.8
2020-06-08 15:00 | 16143.8 | 9396.9 | 0 | 6747.1 | 0.5 | 0.4 | 0 | 0.3 | 4.1 | 2.3
2020-06-08 16:00 | 10218.7 | 4939.7 | 0 | 5279.4 | 0.5 | 0.4 | 0 | 0.4 | 4.1 | 1.8
2020-06-08 17:00 | 12900.5 | 154.4 | 0 | 12746.4 | 0.5 | 0.4 | 0 | 0.3 | 4 | 4.3
2020-06-08 18:00 | 11953.7 | 0 | 0 | 11954 | 0.4 | 0.4 | 0 | 0.3 | 3.9 | 4
2020-06-08 19:00 | 18070.2 | 0 | 0 | 18070.6 | 0.4 | 0.4 | 0 | 0.4 | 3.9 | 6.1
2020-06-08 20:00 | 16513.2 | 0 | 0 | 16513.6 | 0.4 | 0.4 | 0 | 0.4 | 3.9 | 5.6
2020-06-08 21:00 | 17323.1 | 0 | 0 | 17323.5 | 0.4 | 0.4 | 0 | 0.4 | 3.9 | 5.9
2020-06-08 22:00 | 15467.9 | 0 | 0 | 15468.3 | 0.4 | 0.4 | 0 | 0.3 | 3.8 | 5.2
2020-06-08 23:00 | 11818.4 | 0 | 0 | 11818.8 | 0.4 | 0.4 | 0 | 0.3 | 3.8 | 4
2020-06-09 | 12370.2 | 0 | 0 | 12370.6 | 0.4 | 0.4 | 0 | 0.4 | 3.8 | 4.2
2020-06-09 01:00 | 10156.8 | 0 | 0 | 10157.1 | 0.4 | 0.4 | 0 | 0.3 | 3.8 | 3.4
2020-06-09 02:00 | 10914.8 | 0 | 0 | 10915.1 | 0.4 | 0.4 | 0 | 0.3 | 3.7 | 3.7
2020-06-09 03:00 | 10768.3 | 0 | 0 | 10768.6 | 0.4 | 0.4 | 0 | 0.3 | 3.7 | 3.6
2020-06-09 04:00 | 10594.3 | 0 | 0 | 10594.6 | 0.4 | 0.4 | 0 | 0.3 | 3.6 | 3.6
2020-06-09 05:00 | 13720.2 | 0 | 0 | 13720.6 | 0.4 | 0.4 | 0 | 0.4 | 3.6 | 4.6
2020-06-09 06:00 | 34096.9 | 2469.8 | 0 | 31627.4 | 0.5 | 0.4 | 0 | 0.4 | 3.5 | 10.7
2020-06-09 07:00 | 38232.8 | 6811.3 | 0 | 31421.7 | 0.5 | 0.4 | 0 | 0.4 | 3.3 | 10.6
2020-06-09 08:00 | 33640.1 | 11558 | 0 | 22082.2 | 0.5 | 0.4 | 0 | 0.3 | 3.2 | 7.5
2020-06-09 09:00 | 14910 | 14510.2 | 0 | 399.8 | 0.6 | 0.4 | 0 | 0.2 | 2.9 | 0.1
2020-06-09 10:00 | 12848.6 | 15957.4 | 0 | 0.1 | 0.1 | 1 | 0 | 3108 | 3.8 | 0
2020-06-09 11:00 | 12583 | 16536.3 | 0 | 0.1 | 0.1 | 1.1 | 0 | 3952.5 | 4.6 | 0
2020-06-09 12:00 | 24974.1 | 16246.8 | 0 | 8727.3 | 0.6 | 0.4 | 0 | 0.2 | 4.4 | 3
2020-06-09 13:00 | 63370.7 | 15089.1 | 0 | 48281.6 | 0.6 | 0.4 | 0 | 0.1 | 4.2 | 16.4
2020-06-09 14:00 | 28362.3 | 13005.2 | 0 | 15357.2 | 0.5 | 0.4 | 0 | 0.1 | 4.1 | 5.2
2020-06-09 15:00 | 14170.8 | 9898.6 | 0 | 4272.4 | 0.5 | 0.4 | 0 | 0.2 | 4 | 1.4
2020-06-09 16:00 | 12539.5 | 5576.4 | 0 | 6963.4 | 0.4 | 0.4 | 0 | 0.3 | 4 | 2.4
2020-06-09 17:00 | 12902.7 | 231.5 | 0 | 12671.4 | 0.4 | 0.4 | 0 | 0.3 | 3.9 | 4.3
2020-06-09 18:00 | 16432.5 | 0 | 0 | 16432.8 | 0.4 | 0.4 | 0 | 0.3 | 3.9 | 5.6
2020-06-09 19:00 | 16209.2 | 0 | 0 | 16209.5 | 0.4 | 0.4 | 0 | 0.3 | 3.9 | 5.5
2020-06-09 20:00 | 17082.2 | 0 | 0 | 17082.6 | 0.4 | 0.4 | 0 | 0.4 | 3.8 | 5.8
2020-06-09 21:00 | 16689.5 | 0 | 0 | 16689.9 | 0.4 | 0.4 | 0 | 0.4 | 3.8 | 5.7
2020-06-09 22:00 | 15702.6 | 0 | 0 | 15703 | 0.4 | 0.4 | 0 | 0.4 | 3.8 | 5.3
2020-06-09 23:00 | 12742 | 0 | 0 | 12742.3 | 0.4 | 0.4 | 0 | 0.3 | 3.8 | 4.3
2020-06-10 | 11852.9 | 0 | 0 | 11853.2 | 0.4 | 0.4 | 0 | 0.3 | 3.8 | 4
2020-06-10 01:00 | 10169.5 | 0 | 0 | 10169.9 | 0.4 | 0.4 | 0 | 0.3 | 3.7 | 3.4
2020-06-10 02:00 | 10603.4 | 0 | 0 | 10603.8 | 0.4 | 0.4 | 0 | 0.3 | 3.7 | 3.6
2020-06-10 03:00 | 10608.7 | 0 | 0 | 10609 | 0.4 | 0.4 | 0 | 0.3 | 3.7 | 3.6
2020-06-10 04:00 | 10737.1 | 0 | 0 | 10737.3 | 0.5 | 0.4 | 0 | 0.3 | 3.6 | 3.6
2020-06-10 05:00 | 12985.8 | 0 | 0 | 12986 | 0.5 | 0.4 | 0 | 0.3 | 3.5 | 4.4
2020-06-10 06:00 | 28962.8 | 3260.9 | 0 | 25702.3 | 0.4 | 0.4 | 0 | 0.4 | 3.5 | 8.7
2020-06-10 07:00 | 40652.5 | 8875.9 | 0 | 31776.7 | 0.5 | 0.4 | 0 | 0.3 | 3.3 | 10.8
2020-06-10 08:00 | 33729.8 | 12426.3 | 0 | 21303.6 | 0.5 | 0.4 | 0 | 0.2 | 3.2 | 7.2
2020-06-10 09:00 | 16625.7 | 14799.7 | 0 | 1826 | 0.6 | 0.3 | 0 | 0.3 | 2.8 | 0.6
2020-06-10 10:00 | 9796.7 | 16053.9 | 0 | 0.1 | 0.1 | 1.1 | 0 | 6256.3 | 3.7 | 0
2020-06-10 11:00 | 13669.7 | 16459.1 | 0 | 0.1 | 0.1 | 1.1 | 0 | 2788.6 | 4.6 | 0
2020-06-10 12:00 | 26509.3 | 16073.2 | 0 | 10436.2 | 0.5 | 0.5 | 0 | 0.1 | 4.5 | 3.5
2020-06-10 13:00 | 66503.9 | 14819 | 0 | 51684.9 | 0.5 | 0.4 | 0 | 0.1 | 4.3 | 17.5
2020-06-10 14:00 | 31259.9 | 12657.9 | 0 | 18602 | 0.5 | 0.4 | 0 | 0.1 | 4.2 | 6.3
2020-06-10 15:00 | 11607.7 | 9435.5 | 0 | 2172.2 | 0.5 | 0.4 | 0 | 0.1 | 4 | 0.7
2020-06-10 16:00 | 13278.9 | 4958.9 | 0 | 8320.2 | 0.4 | 0.4 | 0 | 0.2 | 4 | 2.8
2020-06-10 17:00 | 16004.9 | 154.4 | 0 | 15850.6 | 0.5 | 0.4 | 0 | 0.1 | 3.9 | 5.4
2020-06-10 18:00 | 15025.8 | 0 | 0 | 15026 | 0.4 | 0.4 | 0 | 0.3 | 3.9 | 5.1
2020-06-10 19:00 | 17083.5 | 0 | 0 | 17083.9 | 0.4 | 0.4 | 0 | 0.3 | 3.8 | 5.8
2020-06-10 20:00 | 16444.9 | 0 | 0 | 16445.3 | 0.4 | 0.4 | 0 | 0.3 | 3.8 | 5.6
2020-06-10 21:00 | 16725.6 | 0 | 0 | 16726 | 0.4 | 0.4 | 0 | 0.4 | 3.8 | 5.7
2020-06-10 22:00 | 15233.1 | 0 | 0 | 15233.5 | 0.4 | 0.4 | 0 | 0.4 | 3.8 | 5.2
2020-06-10 23:00 | 9103.8 | 0 | 0 | 9104.2 | 0.4 | 0.4 | 0 | 0.3 | 3.8 | 3.1
2020-06-11 | 9642.9 | 0 | 0 | 9643.2 | 0.4 | 0.4 | 0 | 0.3 | 3.7 | 3.3
2020-06-11 01:00 | 10224.3 | 0 | 0 | 10224.7 | 0.4 | 0.4 | 0 | 0.3 | 3.7 | 3.5
2020-06-11 02:00 | 10516 | 0 | 0 | 10516.4 | 0.4 | 0.4 | 0 | 0.4 | 3.6 | 3.6
2020-06-11 03:00 | 10637 | 0 | 0 | 10637.3 | 0.4 | 0.4 | 0 | 0.4 | 3.6 | 3.6
2020-06-11 04:00 | 10888.7 | 0 | 0 | 10888.9 | 0.5 | 0.4 | 0 | 0.3 | 3.5 | 3.7
2020-06-11 05:00 | 12824.9 | 0 | 0 | 12825.2 | 0.5 | 0.4 | 0 | 0.3 | 3.4 | 4.3
2020-06-11 06:00 | 35838 | 2836.4 | 0 | 33001.8 | 0.5 | 0.4 | 0 | 0.4 | 3.2 | 11.2
2020-06-11 07:00 | 36975.3 | 7969 | 0 | 29006.4 | 0.5 | 0.4 | 0 | 0.3 | 3 | 9.8
2020-06-11 08:00 | 33779.2 | 11673.8 | 0 | 22105.4 | 0.6 | 0.3 | 0 | 0.2 | 2.7 | 7.5
2020-06-11 09:00 | 14372.8 | 14298 | 0 | 75.4 | 0.1 | 0.5 | 0 | 0.2 | 3.1 | 0
2020-06-11 10:00 | 10053.5 | 15687.3 | 0 | 0.1 | 0.1 | 1.1 | 0 | 5632.9 | 4 | 0
2020-06-11 11:00 | 14665.7 | 15976.7 | 0 | 0.1 | 0.1 | 1.1 | 0 | 1310.2 | 4.9 | 0
2020-06-11 12:00 | 28041.5 | 15436.4 | 0 | 12605 | 0.5 | 0.4 | 0 | 0.1 | 4.7 | 4.3
2020-06-11 13:00 | 65478.7 | 14162.9 | 0 | 51315.6 | 0.6 | 0.3 | 0 | 0.1 | 4.4 | 17.4
2020-06-11 14:00 | 28252.2 | 12079 | 0 | 16173.1 | 0.5 | 0.4 | 0 | 0.1 | 4.2 | 5.5
2020-06-11 15:00 | 13260.3 | 8702.3 | 0 | 4558.1 | 0.5 | 0.4 | 0 | 0.1 | 4.1 | 1.5
2020-06-11 16:00 | 12516.1 | 4515.2 | 0 | 8001.1 | 0.5 | 0.4 | 0 | 0.2 | 4 | 2.7
2020-06-11 17:00 | 13145.1 | 135.1 | 0 | 13010.3 | 0.5 | 0.4 | 0 | 0.3 | 4 | 4.4
2020-06-11 18:00 | 15620.4 | 0 | 0 | 15620.8 | 0.4 | 0.4 | 0 | 0.4 | 3.9 | 5.3
2020-06-11 19:00 | 16382.7 | 0 | 0 | 16383.1 | 0.4 | 0.4 | 0 | 0.4 | 3.9 | 5.5
2020-06-11 20:00 | 17831.3 | 0 | 0 | 17831.6 | 0.4 | 0.4 | 0 | 0.4 | 3.9 | 6
2020-06-11 21:00 | 17154.7 | 0 | 0 | 17155.1 | 0.4 | 0.4 | 0 | 0.3 | 3.8 | 5.8
2020-06-11 22:00 | 15628.9 | 0 | 0 | 15629.3 | 0.4 | 0.4 | 0 | 0.4 | 3.8 | 5.3
2020-06-11 23:00 | 11479.8 | 0 | 0 | 11480.2 | 0.4 | 0.4 | 0 | 0.4 | 3.8 | 3.9
2020-06-12 | 8716.9 | 0 | 0 | 8717.2 | 0.4 | 0.4 | 0 | 0.3 | 3.8 | 3
2020-06-12 01:00 | 9945.3 | 0 | 0 | 9945.7 | 0.4 | 0.4 | 0 | 0.3 | 3.7 | 3.4
2020-06-12 02:00 | 10822.7 | 0 | 0 | 10823 | 0.4 | 0.4 | 0 | 0.3 | 3.7 | 3.7
2020-06-12 03:00 | 11115.1 | 0 | 0 | 11115.4 | 0.4 | 0.4 | 0 | 0.3 | 3.7 | 3.8
2020-06-12 04:00 | 10953.8 | 0 | 0 | 10954 | 0.4 | 0.4 | 0 | 0.3 | 3.6 | 3.7
2020-06-12 05:00 | 12237.4 | 0 | 0 | 12237.6 | 0.5 | 0.4 | 0 | 0.3 | 3.5 | 4.1
2020-06-12 06:00 | 32504.1 | 1698 | 0 | 30806.4 | 0.5 | 0.4 | 0 | 0.4 | 3.4 | 10.4
2020-06-12 07:00 | 37209 | 6714.8 | 0 | 30494.4 | 0.5 | 0.4 | 0 | 0.3 | 3.3 | 10.3
2020-06-12 08:00 | 32595.8 | 11538.7 | 0 | 21057.1 | 0.5 | 0.4 | 0 | 0.2 | 3.1 | 7.1
2020-06-12 09:00 | 15138.4 | 14317.3 | 0 | 821.1 | 0.6 | 0.3 | 0 | 0.1 | 2.8 | 0.3
2020-06-12 10:00 | 13887.3 | 15706.6 | 0 | 0.1 | 0.1 | 1.1 | 0 | 1818.4 | 3.7 | 0
2020-06-12 11:00 | 11882.2 | 15996 | 0 | 0.1 | 0.1 | 1.1 | 0 | 4112.9 | 4.7 | 0
2020-06-12 12:00 | 29106.7 | 15224.2 | 0 | 13882.5 | 0.5 | 0.4 | 0 | 0.1 | 4.6 | 4.7
2020-06-12 13:00 | 62953.4 | 13410.4 | 0 | 49542.9 | 0.6 | 0.3 | 0 | 0.1 | 4.3 | 16.8
2020-06-12 14:00 | 29918.7 | 10844.1 | 0 | 19074.5 | 0.5 | 0.4 | 0 | 0.1 | 4.2 | 6.5
2020-06-12 15:00 | 13913.4 | 7197.2 | 0 | 6716.3 | 0.5 | 0.4 | 0 | 0.2 | 4.1 | 2.3
2020-06-12 16:00 | 11819.1 | 3145.2 | 0 | 8674.2 | 0.5 | 0.4 | 0 | 0.3 | 4 | 2.9
2020-06-12 17:00 | 11346.5 | 77.2 | 0 | 11269.6 | 0.5 | 0.4 | 0 | 0.3 | 3.9 | 3.8
2020-06-12 18:00 | 14886.7 | 0 | 0 | 14887.1 | 0.4 | 0.4 | 0 | 0.4 | 3.9 | 5
2020-06-12 19:00 | 16990.8 | 0 | 0 | 16991.2 | 0.4 | 0.4 | 0 | 0.4 | 3.9 | 5.8
2020-06-12 20:00 | 16628.7 | 0 | 0 | 16629.1 | 0.4 | 0.4 | 0 | 0.4 | 3.9 | 5.6
2020-06-12 21:00 | 16773.7 | 0 | 0 | 16774 | 0.4 | 0.4 | 0 | 0.3 | 3.8 | 5.7
2020-06-12 22:00 | 15558.5 | 0 | 0 | 15558.9 | 0.4 | 0.4 | 0 | 0.3 | 3.8 | 5.3
2020-06-12 23:00 | 13224.8 | 0 | 0 | 13225.2 | 0.4 | 0.4 | 0 | 0.4 | 3.8 | 4.5
2020-06-13 | 7555.5 | 0 | 0 | 7555.8 | 0.4 | 0.4 | 0 | 0.3 | 3.8 | 2.6
2020-06-13 01:00 | 10322 | 0 | 0 | 10322.4 | 0.4 | 0.4 | 0 | 0.3 | 3.7 | 3.5
2020-06-13 02:00 | 10599.3 | 0 | 0 | 10599.6 | 0.4 | 0.4 | 0 | 0.3 | 3.7 | 3.6
2020-06-13 03:00 | 10714 | 0 | 0 | 10714.3 | 0.4 | 0.4 | 0 | 0.3 | 3.6 | 3.6
2020-06-13 04:00 | 11019.7 | 0 | 0 | 11020 | 0.4 | 0.4 | 0 | 0.4 | 3.6 | 3.7
2020-06-13 05:00 | 11158.6 | 0 | 0 | 11158.9 | 0.5 | 0.4 | 0 | 0.4 | 3.5 | 3.8
2020-06-13 06:00 | 31855.2 | 1775.2 | 0 | 30080.3 | 0.5 | 0.4 | 0 | 0.4 | 3.3 | 10.2
2020-06-13 07:00 | 37498.8 | 6155.3 | 0 | 31343.7 | 0.5 | 0.4 | 0 | 0.4 | 3.1 | 10.6
2020-06-13 08:00 | 32783.5 | 10998.4 | 0 | 21785.1 | 0.5 | 0.4 | 0 | 0.3 | 2.9 | 7.4
2020-06-13 09:00 | 13443.4 | 13564.8 | 0 | 0.2 | 0.2 | 1 | 0 | 120.7 | 3.7 | 0
2020-06-13 10:00 | 12498 | 14896.1 | 0 | 0.1 | 0.1 | 1.1 | 0 | 2397.4 | 4.6 | 0
2020-06-13 11:00 | 16029.2 | 15378.5 | 0 | 650.7 | 0.5 | 0.4 | 0 | 0.1 | 4.4 | 0.2
2020-06-13 12:00 | 25321.2 | 14934.7 | 0 | 10386.6 | 0.5 | 0.5 | 0 | 0.1 | 4.4 | 3.5
2020-06-13 13:00 | 61915.4 | 13391.1 | 0 | 48524.3 | 0.5 | 0.4 | 0 | 0.1 | 4.1 | 16.4
2020-06-13 14:00 | 30242.5 | 11172.1 | 0 | 19070.5 | 0.5 | 0.4 | 0 | 0.1 | 4 | 6.5
2020-06-13 15:00 | 12855.8 | 7486.7 | 0 | 5369.3 | 0.5 | 0.4 | 0 | 0.2 | 4 | 1.8
2020-06-13 16:00 | 11662.3 | 2489.1 | 0 | 9173.5 | 0.4 | 0.4 | 0 | 0.3 | 4 | 3.1
2020-06-13 17:00 | 10956.8 | 38.6 | 0 | 10918.5 | 0.5 | 0.4 | 0 | 0.3 | 3.9 | 3.7
2020-06-13 18:00 | 15833.6 | 0 | 0 | 15833.9 | 0.4 | 0.4 | 0 | 0.3 | 3.9 | 5.4
2020-06-13 19:00 | 17232.7 | 0 | 0 | 17233.1 | 0.4 | 0.4 | 0 | 0.4 | 3.8 | 5.8
2020-06-13 20:00 | 17815.7 | 0 | 0 | 17816.1 | 0.4 | 0.4 | 0 | 0.4 | 3.8 | 6
2020-06-13 21:00 | 16606.9 | 0 | 0 | 16607.2 | 0.4 | 0.4 | 0 | 0.4 | 3.8 | 5.6
2020-06-13 22:00 | 15350.9 | 0 | 0 | 15351.2 | 0.4 | 0.4 | 0 | 0.3 | 3.8 | 5.2
2020-06-13 23:00 | 8456.3 | 0 | 0 | 8456.6 | 0.4 | 0.4 | 0 | 0.3 | 3.8 | 2.9
2020-06-14 | 12046.2 | 0 | 0 | 12046.6 | 0.4 | 0.4 | 0 | 0.4 | 3.8 | 4.1
2020-06-14 01:00 | 10410.6 | 0 | 0 | 10411 | 0.4 | 0.4 | 0 | 0.3 | 3.7 | 3.5
2020-06-14 02:00 | 10710.3 | 0 | 0 | 10710.6 | 0.4 | 0.4 | 0 | 0.3 | 3.7 | 3.6
2020-06-14 03:00 | 11180.1 | 0 | 0 | 11180.4 | 0.4 | 0.4 | 0 | 0.3 | 3.7 | 3.8
2020-06-14 04:00 | 11416.8 | 0 | 0 | 11417 | 0.4 | 0.4 | 0 | 0.3 | 3.6 | 3.9
2020-06-14 05:00 | 13939.2 | 0 | 0 | 13939.4 | 0.5 | 0.4 | 0 | 0.3 | 3.5 | 4.7
2020-06-14 06:00 | 32109.7 | 2450.5 | 0 | 29659.6 | 0.5 | 0.4 | 0 | 0.4 | 3.4 | 10
2020-06-14 07:00 | 37058.6 | 7506 | 0 | 29552.8 | 0.5 | 0.4 | 0 | 0.3 | 3.3 | 10
2020-06-14 08:00 | 32156.5 | 11789.6 | 0 | 20367 | 0.5 | 0.4 | 0 | 0.3 | 3.1 | 6.9
2020-06-14 09:00 | 15087.5 | 14471.6 | 0 | 615.8 | 0.6 | 0.3 | 0 | 0.2 | 2.9 | 0.2
2020-06-14 10:00 | 14547.1 | 15899.5 | 0 | 0.1 | 0.1 | 1 | 0 | 1351.6 | 3.7 | 0
2020-06-14 11:00 | 13049 | 16439.8 | 0 | 0.1 | 0.1 | 1.1 | 0 | 3389.9 | 4.6 | 0
2020-06-14 12:00 | 26558.2 | 16150.4 | 0 | 10407.8 | 0.5 | 0.5 | 0 | 0.1 | 4.5 | 3.5
2020-06-14 13:00 | 63841.9 | 14992.6 | 0 | 48849.2 | 0.6 | 0.3 | 0 | 0.2 | 4.2 | 16.5
2020-06-14 14:00 | 24754 | 12928 | 0 | 11826.1 | 0.5 | 0.4 | 0 | 0.1 | 4.2 | 4
2020-06-14 15:00 | 13852.4 | 9782.8 | 0 | 4069.6 | 0.5 | 0.4 | 0 | 0.2 | 4.1 | 1.4
2020-06-14 16:00 | 11373.5 | 5267.7 | 0 | 6106.1 | 0.4 | 0.4 | 0 | 0.3 | 4 | 2.1
2020-06-14 17:00 | 11083.1 | 193 | 0 | 10890.5 | 0.5 | 0.4 | 0 | 0.3 | 4 | 3.7
2020-06-14 18:00 | 17714.8 | 0 | 0 | 17715.1 | 0.5 | 0.4 | 0 | 0.3 | 3.9 | 6
2020-06-14 19:00 | 16690 | 0 | 0 | 16690.3 | 0.4 | 0.4 | 0 | 0.3 | 3.9 | 5.7
2020-06-14 20:00 | 16636.7 | 0 | 0 | 16637.1 | 0.4 | 0.4 | 0 | 0.4 | 3.8 | 5.6
2020-06-14 21:00 | 16147.8 | 0 | 0 | 16148.2 | 0.4 | 0.4 | 0 | 0.4 | 3.8 | 5.5
2020-06-14 22:00 | 15142.6 | 0 | 0 | 15142.9 | 0.4 | 0.4 | 0 | 0.3 | 3.8 | 5.1
2020-06-14 23:00 | 12425.4 | 0 | 0 | 12425.7 | 0.4 | 0.4 | 0 | 0.3 | 3.8 | 4.2
2020-06-15 | 12172.4 | 0 | 0 | 12172.7 | 0.4 | 0.4 | 0 | 0.3 | 3.8 | 4.1
2020-06-15 01:00 | 10596.2 | 0 | 0 | 10596.6 | 0.4 | 0.4 | 0 | 0.4 | 3.7 | 3.6
2020-06-15 02:00 | 10841.3 | 0 | 0 | 10841.6 | 0.4 | 0.4 | 0 | 0.4 | 3.7 | 3.7
2020-06-15 03:00 | 10754.9 | 0 | 0 | 10755.3 | 0.4 | 0.4 | 0 | 0.4 | 3.7 | 3.6
2020-06-15 04:00 | 10970.6 | 0 | 0 | 10970.9 | 0.5 | 0.4 | 0 | 0.3 | 3.6 | 3.7
2020-06-15 05:00 | 12435 | 0 | 0 | 12435.3 | 0.5 | 0.4 | 0 | 0.3 | 3.5 | 4.2
2020-06-15 06:00 | 32908.3 | 3338.1 | 0 | 29570.5 | 0.5 | 0.4 | 0 | 0.4 | 3.4 | 10
2020-06-15 07:00 | 38736.3 | 8702.3 | 0 | 30034.3 | 0.5 | 0.4 | 0 | 0.3 | 3.3 | 10.2
2020-06-15 08:00 | 32440.7 | 12484.2 | 0 | 19956.7 | 0.5 | 0.4 | 0 | 0.2 | 3.1 | 6.8
2020-06-15 09:00 | 16272.9 | 14838.3 | 0 | 1434.5 | 0.6 | 0.3 | 0 | 0.2 | 2.8 | 0.5
2020-06-15 10:00 | 10658.3 | 16150.4 | 0 | 0.1 | 0.1 | 1.1 | 0 | 5491.2 | 3.7 | 0
2020-06-15 11:00 | 13780.2 | 16555.6 | 0 | 0.1 | 0.1 | 1.1 | 0 | 2774.5 | 4.7 | 0
2020-06-15 12:00 | 28687.2 | 16150.4 | 0 | 12536.9 | 0.5 | 0.5 | 0 | 0.1 | 4.6 | 4.2
2020-06-15 13:00 | 60921.9 | 14896.1 | 0 | 46025.7 | 0.6 | 0.3 | 0 | 0.2 | 4.3 | 15.6
2020-06-15 14:00 | 31482.4 | 12677.2 | 0 | 18805.2 | 0.5 | 0.4 | 0 | 0.1 | 4.1 | 6.4
2020-06-15 15:00 | 16467.6 | 9532 | 0 | 6935.6 | 0.5 | 0.5 | 0 | 0.1 | 4.1 | 2.3
2020-06-15 16:00 | 14828 | 5306.3 | 0 | 9521.9 | 0.4 | 0.4 | 0 | 0.2 | 4 | 3.2
2020-06-15 17:00 | 16629.3 | 193 | 0 | 16436.6 | 0.4 | 0.4 | 0 | 0.3 | 3.9 | 5.6
2020-06-15 18:00 | 14787.2 | 0 | 0 | 14787.5 | 0.4 | 0.4 | 0 | 0.3 | 3.9 | 5
2020-06-15 19:00 | 14740.8 | 0 | 0 | 14741 | 0.4 | 0.4 | 0 | 0.3 | 3.9 | 5
2020-06-15 20:00 | 16829.7 | 0 | 0 | 16830 | 0.4 | 0.4 | 0 | 0.3 | 3.8 | 5.7
2020-06-15 21:00 | 17139.2 | 0 | 0 | 17139.6 | 0.4 | 0.4 | 0 | 0.4 | 3.8 | 5.8
2020-06-15 22:00 | 16082.9 | 0 | 0 | 16083.3 | 0.4 | 0.4 | 0 | 0.4 | 3.8 | 5.4
2020-06-15 23:00 | 9631.9 | 0 | 0 | 9632.3 | 0.4 | 0.4 | 0 | 0.3 | 3.8 | 3.3
2020-06-16 | 11931.4 | 0 | 0 | 11931.8 | 0.4 | 0.4 | 0 | 0.3 | 3.8 | 4
2020-06-16 01:00 | 10652 | 0 | 0 | 10652.4 | 0.4 | 0.4 | 0 | 0.3 | 3.7 | 3.6
2020-06-16 02:00 | 10454.3 | 0 | 0 | 10454.7 | 0.4 | 0.4 | 0 | 0.4 | 3.7 | 3.5
2020-06-16 03:00 | 10642.4 | 0 | 0 | 10642.8 | 0.4 | 0.4 | 0 | 0.4 | 3.7 | 3.6
2020-06-16 04:00 | 10815.8 | 0 | 0 | 10816.1 | 0.4 | 0.4 | 0 | 0.3 | 3.6 | 3.7
2020-06-16 05:00 | 12192 | 0 | 0 | 12192.2 | 0.5 | 0.4 | 0 | 0.3 | 3.5 | 4.1
2020-06-16 06:00 | 37845.9 | 2875 | 0 | 34971.1 | 0.5 | 0.4 | 0 | 0.4 | 3.3 | 11.8
2020-06-16 07:00 | 35050 | 8412.8 | 0 | 26637.3 | 0.5 | 0.4 | 0 | 0.3 | 3.2 | 9
2020-06-16 08:00 | 31741.7 | 12175.5 | 0 | 19566.3 | 0.5 | 0.4 | 0 | 0.2 | 3 | 6.6
2020-06-16 09:00 | 15181.8 | 14548.8 | 0 | 633 | 0.5 | 0.4 | 0 | 0.1 | 2.8 | 0.2
2020-06-16 10:00 | 11944.3 | 15899.5 | 0 | 0.1 | 0.1 | 1.1 | 0 | 3954.3 | 3.8 | 0
2020-06-16 11:00 | 15004.1 | 16362.6 | 0 | 0.1 | 0.1 | 1.1 | 0 | 1357.6 | 4.7 | 0
2020-06-16 12:00 | 31127.5 | 16053.9 | 0 | 15073.6 | 0.5 | 0.4 | 0 | 0.1 | 4.5 | 5.1
2020-06-16 13:00 | 65451.9 | 14876.8 | 0 | 50575 | 0.6 | 0.3 | 0 | 0.2 | 4.2 | 17.1
2020-06-16 14:00 | 24930.8 | 12792.9 | 0 | 12137.9 | 0.5 | 0.4 | 0 | 0.1 | 4.2 | 4.1
2020-06-16 15:00 | 14836.4 | 9628.5 | 0 | 5208 | 0.5 | 0.5 | 0 | 0.1 | 4.1 | 1.8
2020-06-16 16:00 | 12299.1 | 5441.3 | 0 | 6857.9 | 0.5 | 0.4 | 0 | 0.2 | 4 | 2.3
2020-06-16 17:00 | 10463.7 | 212.3 | 0 | 10251.7 | 0.4 | 0.4 | 0 | 0.3 | 3.9 | 3.5
2020-06-16 18:00 | 13950.2 | 0 | 0 | 13950.6 | 0.4 | 0.4 | 0 | 0.4 | 3.9 | 4.7
2020-06-16 19:00 | 15697.2 | 0 | 0 | 15697.6 | 0.4 | 0.4 | 0 | 0.3 | 3.9 | 5.3
2020-06-16 20:00 | 15395.6 | 0 | 0 | 15396 | 0.4 | 0.4 | 0 | 0.3 | 3.8 | 5.2
2020-06-16 21:00 | 16129.1 | 0 | 0 | 16129.4 | 0.4 | 0.4 | 0 | 0.3 | 3.8 | 5.5
2020-06-16 22:00 | 15443.7 | 0 | 0 | 15444.1 | 0.4 | 0.4 | 0 | 0.4 | 3.8 | 5.2
2020-06-16 23:00 | 12724.1 | 0 | 0 | 12724.5 | 0.4 | 0.4 | 0 | 0.4 | 3.8 | 4.3
2020-06-17 | 12356.5 | 0 | 0 | 12356.8 | 0.4 | 0.4 | 0 | 0.3 | 3.8 | 4.2
2020-06-17 01:00 | 10222.4 | 0 | 0 | 10222.8 | 0.4 | 0.4 | 0 | 0.3 | 3.7 | 3.5
2020-06-17 02:00 | 10595.4 | 0 | 0 | 10595.7 | 0.4 | 0.4 | 0 | 0.3 | 3.7 | 3.6
2020-06-17 03:00 | 11026.3 | 0 | 0 | 11026.6 | 0.4 | 0.4 | 0 | 0.4 | 3.6 | 3.7
2020-06-17 04:00 | 10758.2 | 0 | 0 | 10758.6 | 0.4 | 0.4 | 0 | 0.4 | 3.6 | 3.6
2020-06-17 05:00 | 13272.8 | 0 | 0 | 13273.1 | 0.5 | 0.4 | 0 | 0.3 | 3.5 | 4.5
2020-06-17 06:00 | 34475.7 | 2296.2 | 0 | 32179.8 | 0.5 | 0.4 | 0 | 0.4 | 3.3 | 10.9
2020-06-17 07:00 | 33140 | 7120 | 0 | 26020.2 | 0.5 | 0.4 | 0 | 0.3 | 3.2 | 8.8
2020-06-17 08:00 | 30897.5 | 11442.2 | 0 | 19455.2 | 0.5 | 0.3 | 0 | 0.2 | 2.9 | 6.6
2020-06-17 09:00 | 14470.8 | 14240.1 | 0 | 230.9 | 0.4 | 0.4 | 0 | 0.2 | 2.9 | 0.1
2020-06-17 10:00 | 13085.3 | 15552.2 | 0 | 0.1 | 0.1 | 1.1 | 0 | 2466.1 | 3.8 | 0
2020-06-17 11:00 | 14618 | 15996 | 0 | 0.1 | 0.1 | 1.1 | 0 | 1377.2 | 4.7 | 0
2020-06-17 12:00 | 27458.7 | 15725.8 | 0 | 11732.9 | 0.5 | 0.5 | 0 | 0.1 | 4.6 | 4
2020-06-17 13:00 | 58875.3 | 14606.7 | 0 | 44268.5 | 0.6 | 0.3 | 0 | 0.2 | 4.3 | 15
2020-06-17 14:00 | 28094.6 | 12542.1 | 0 | 15552.5 | 0.5 | 0.4 | 0 | 0.1 | 4.2 | 5.3
2020-06-17 15:00 | 15036.9 | 9493.4 | 0 | 5543.5 | 0.5 | 0.5 | 0 | 0.1 | 4.2 | 1.9
2020-06-17 16:00 | 15007.1 | 5190.5 | 0 | 9816.6 | 0.5 | 0.4 | 0 | 0.1 | 4.1 | 3.3
2020-06-17 17:00 | 18258.5 | 193 | 0 | 18065.5 | 0.5 | 0.4 | 0 | 0.1 | 3.9 | 6.1
2020-06-17 18:00 | 17565.4 | 0 | 0 | 17565.7 | 0.4 | 0.4 | 0 | 0.3 | 3.9 | 6
2020-06-17 19:00 | 16582.3 | 0 | 0 | 16582.7 | 0.4 | 0.5 | 0 | 0.4 | 3.9 | 5.6
2020-06-17 20:00 | 16926.9 | 0 | 0 | 16927.3 | 0.4 | 0.4 | 0 | 0.4 | 3.9 | 5.7
2020-06-17 21:00 | 16056.7 | 0 | 0 | 16057.1 | 0.4 | 0.4 | 0 | 0.3 | 3.8 | 5.4
2020-06-17 22:00 | 15728.8 | 0 | 0 | 15729.2 | 0.4 | 0.4 | 0 | 0.3 | 3.8 | 5.3
2020-06-17 23:00 | 12953.6 | 0 | 0 | 12954 | 0.4 | 0.4 | 0 | 0.4 | 3.8 | 4.4
2020-06-18 | 10054.7 | 0 | 0 | 10055.1 | 0.4 | 0.4 | 0 | 0.3 | 3.8 | 3.4
2020-06-18 01:00 | 10335.8 | 0 | 0 | 10336.2 | 0.4 | 0.4 | 0 | 0.3 | 3.8 | 3.5
2020-06-18 02:00 | 10541.4 | 0 | 0 | 10541.8 | 0.4 | 0.4 | 0 | 0.3 | 3.8 | 3.6
2020-06-18 03:00 | 11016.8 | 0 | 0 | 11017.1 | 0.4 | 0.4 | 0 | 0.3 | 3.7 | 3.7
2020-06-18 04:00 | 11287.1 | 0 | 0 | 11287.4 | 0.4 | 0.4 | 0 | 0.4 | 3.7 | 3.8
2020-06-18 05:00 | 13265.2 | 0 | 0 | 13265.6 | 0.4 | 0.4 | 0 | 0.4 | 3.7 | 4.5
2020-06-18 06:00 | 31318.4 | 2489.1 | 0 | 28829.7 | 0.4 | 0.4 | 0 | 0.4 | 3.6 | 9.8
2020-06-18 07:00 | 38523.1 | 7679.6 | 0 | 30843.7 | 0.5 | 0.4 | 0 | 0.3 | 3.5 | 10.4
2020-06-18 08:00 | 36157.3 | 12001.8 | 0 | 24155.6 | 0.5 | 0.4 | 0 | 0.2 | 3.4 | 8.2
2020-06-18 09:00 | 14556.3 | 14452.3 | 0 | 104.1 | 0.5 | 0.5 | 0 | 0.1 | 3.4 | 0
2020-06-18 10:00 | 11403.5 | 15822.3 | 0 | 0.1 | 0.1 | 1.1 | 0 | 4418 | 4.4 | 0
2020-06-18 11:00 | 16672.3 | 16266.1 | 0 | 406 | 0.6 | 0.4 | 0 | 0.1 | 4 | 0.1
2020-06-18 12:00 | 29070.4 | 15918.8 | 0 | 13151.8 | 0.4 | 0.5 | 0 | 0.1 | 4.1 | 4.5
2020-06-18 13:00 | 63888.1 | 14664.6 | 0 | 49223.5 | 0.5 | 0.4 | 0 | 0.2 | 4 | 16.7
2020-06-18 14:00 | 26478.7 | 12600 | 0 | 13878.8 | 0.4 | 0.4 | 0 | 0.1 | 4 | 4.7
2020-06-18 15:00 | 14623.8 | 9377.6 | 0 | 5246.3 | 0.4 | 0.5 | 0 | 0.1 | 4 | 1.8
2020-06-18 16:00 | 13262.5 | 5287 | 0 | 7975.6 | 0.4 | 0.4 | 0 | 0.1 | 3.9 | 2.7
2020-06-18 17:00 | 10871.5 | 173.7 | 0 | 10697.9 | 0.5 | 0.4 | 0 | 0.2 | 3.8 | 3.6
2020-06-18 18:00 | 17702.4 | 0 | 0 | 17702.8 | 0.4 | 0.4 | 0 | 0.3 | 3.8 | 6
2020-06-18 19:00 | 16520.4 | 0 | 0 | 16520.8 | 0.4 | 0.5 | 0 | 0.4 | 3.8 | 5.6
2020-06-18 20:00 | 17391.2 | 0 | 0 | 17391.6 | 0.4 | 0.5 | 0 | 0.4 | 3.8 | 5.9
2020-06-18 21:00 | 16336.9 | 0 | 0 | 16337.2 | 0.4 | 0.4 | 0 | 0.4 | 3.8 | 5.5
2020-06-18 22:00 | 15229 | 0 | 0 | 15229.3 | 0.4 | 0.4 | 0 | 0.3 | 3.8 | 5.2
2020-06-18 23:00 | 12850.5 | 0 | 0 | 12850.8 | 0.4 | 0.4 | 0 | 0.3 | 3.8 | 4.4
2020-06-19 | 9532.4 | 0 | 0 | 9532.7 | 0.4 | 0.4 | 0 | 0.3 | 3.7 | 3.2
2020-06-19 01:00 | 10622.1 | 0 | 0 | 10622.4 | 0.4 | 0.4 | 0 | 0.3 | 3.7 | 3.6
2020-06-19 02:00 | 10671.2 | 0 | 0 | 10671.5 | 0.4 | 0.4 | 0 | 0.3 | 3.7 | 3.6
2020-06-19 03:00 | 11092.7 | 0 | 0 | 11093 | 0.4 | 0.4 | 0 | 0.3 | 3.6 | 3.8
2020-06-19 04:00 | 11037.9 | 0 | 0 | 11038.2 | 0.4 | 0.4 | 0 | 0.3 | 3.6 | 3.7
2020-06-19 05:00 | 12424.7 | 0 | 0 | 12425 | 0.5 | 0.4 | 0 | 0.4 | 3.5 | 4.2
2020-06-19 06:00 | 31203.5 | 2431.2 | 0 | 28772.7 | 0.5 | 0.4 | 0 | 0.4 | 3.4 | 9.7
2020-06-19 07:00 | 41183.9 | 6541.2 | 0 | 34642.9 | 0.5 | 0.4 | 0 | 0.3 | 3.3 | 11.7
2020-06-19 08:00 | 34547.8 | 10998.4 | 0 | 23549.5 | 0.5 | 0.4 | 0 | 0.2 | 3 | 8
2020-06-19 09:00 | 14373 | 13757.7 | 0 | 615.3 | 0.5 | 0.4 | 0 | 0.2 | 2.9 | 0.2
2020-06-19 10:00 | 11764 | 15320.6 | 0 | 0.1 | 0.1 | 1.1 | 0 | 3555.7 | 3.8 | 0
2020-06-19 11:00 | 12294.9 | 15822.3 | 0 | 0.1 | 0.1 | 1.1 | 0 | 3526.6 | 4.7 | 0
2020-06-19 12:00 | 28223.7 | 15687.3 | 0 | 12536.4 | 0.5 | 0.4 | 0 | 0.1 | 4.6 | 4.2
2020-06-19 13:00 | 64197.2 | 14240.1 | 0 | 49957 | 0.6 | 0.3 | 0 | 0.2 | 4.3 | 16.9
2020-06-19 14:00 | 31323.2 | 11866.7 | 0 | 19456.4 | 0.5 | 0.4 | 0 | 0.1 | 4.1 | 6.6
2020-06-19 15:00 | 13785.9 | 8297.1 | 0 | 5488.9 | 0.5 | 0.5 | 0 | 0.1 | 4.1 | 1.9
2020-06-19 16:00 | 11568.3 | 4360.8 | 0 | 7207.8 | 0.4 | 0.4 | 0 | 0.3 | 4 | 2.4
2020-06-19 17:00 | 12580.3 | 115.8 | 0 | 12464.8 | 0.5 | 0.4 | 0 | 0.3 | 4 | 4.2
2020-06-19 18:00 | 15045.6 | 0 | 0 | 15045.9 | 0.4 | 0.4 | 0 | 0.3 | 3.9 | 5.1
2020-06-19 19:00 | 15565 | 0 | 0 | 15565.3 | 0.4 | 0.4 | 0 | 0.3 | 3.9 | 5.3
2020-06-19 20:00 | 17404.3 | 0 | 0 | 17404.7 | 0.4 | 0.4 | 0 | 0.4 | 3.9 | 5.9
2020-06-19 21:00 | 16471.6 | 0 | 0 | 16472 | 0.4 | 0.4 | 0 | 0.4 | 3.8 | 5.6
2020-06-19 22:00 | 15440.5 | 0 | 0 | 15440.9 | 0.4 | 0.4 | 0 | 0.4 | 3.8 | 5.2
2020-06-19 23:00 | 12936.1 | 0 | 0 | 12936.4 | 0.4 | 0.4 | 0 | 0.3 | 3.8 | 4.4
2020-06-20 | 10113.8 | 0 | 0 | 10114.1 | 0.4 | 0.4 | 0 | 0.3 | 3.8 | 3.4
2020-06-20 01:00 | 10595.6 | 0 | 0 | 10595.9 | 0.4 | 0.4 | 0 | 0.4 | 3.7 | 3.6
2020-06-20 02:00 | 10921.8 | 0 | 0 | 10922.2 | 0.4 | 0.4 | 0 | 0.4 | 3.7 | 3.7
2020-06-20 03:00 | 11106.5 | 0 | 0 | 11106.8 | 0.4 | 0.4 | 0 | 0.3 | 3.7 | 3.8
2020-06-20 04:00 | 11012.7 | 0 | 0 | 11013 | 0.4 | 0.4 | 0 | 0.3 | 3.6 | 3.7
2020-06-20 05:00 | 12877.7 | 0 | 0 | 12877.9 | 0.5 | 0.4 | 0 | 0.3 | 3.6 | 4.4
2020-06-20 06:00 | 32280 | 2836.4 | 0 | 29444 | 0.5 | 0.4 | 0 | 0.4 | 3.5 | 10
2020-06-20 07:00 | 38690.7 | 8239.2 | 0 | 30451.7 | 0.5 | 0.4 | 0 | 0.3 | 3.4 | 10.3
2020-06-20 08:00 | 31298.9 | 12272 | 0 | 19026.9 | 0.5 | 0.4 | 0 | 0.1 | 3.2 | 6.4
2020-06-20 09:00 | 17182.8 | 14645.3 | 0 | 2537.3 | 0.7 | 0.3 | 0 | 0.1 | 2.8 | 0.9
2020-06-20 10:00 | 11656.9 | 16015.3 | 0 | 0.1 | 0.1 | 1.1 | 0 | 4357.5 | 3.7 | 0
2020-06-20 11:00 | 13246.4 | 16420.5 | 0 | 0.1 | 0.1 | 1.1 | 0 | 3173.2 | 4.7 | 0
2020-06-20 12:00 | 24657.2 | 16092.5 | 0 | 8564.8 | 0.6 | 0.5 | 0 | 0.1 | 4.5 | 2.9
2020-06-20 13:00 | 63186.2 | 14799.7 | 0 | 48386.5 | 0.6 | 0.3 | 0 | 0.2 | 4.2 | 16.4
2020-06-20 14:00 | 26933.5 | 12792.9 | 0 | 14140.6 | 0.5 | 0.4 | 0 | 0.1 | 4.2 | 4.8
2020-06-20 15:00 | 14669.7 | 9705.6 | 0 | 4964.2 | 0.5 | 0.5 | 0 | 0.1 | 4.1 | 1.7
2020-06-20 16:00 | 16246.3 | 5306.3 | 0 | 10940.1 | 0.4 | 0.4 | 0 | 0.1 | 4 | 3.7
2020-06-20 17:00 | 14571.9 | 193 | 0 | 14379 | 0.5 | 0.4 | 0 | 0.1 | 3.9 | 4.9
2020-06-20 18:00 | 14517.1 | 0 | 0 | 14517.3 | 0.4 | 0.4 | 0 | 0.3 | 3.9 | 4.9
2020-06-20 19:00 | 17188.8 | 0 | 0 | 17189.1 | 0.4 | 0.4 | 0 | 0.3 | 3.8 | 5.8
2020-06-20 20:00 | 17105.2 | 0 | 0 | 17105.6 | 0.4 | 0.4 | 0 | 0.3 | 3.8 | 5.8
2020-06-20 21:00 | 16674.8 | 0 | 0 | 16675.2 | 0.4 | 0.4 | 0 | 0.4 | 3.8 | 5.6
2020-06-20 22:00 | 15353.5 | 0 | 0 | 15353.9 | 0.4 | 0.4 | 0 | 0.4 | 3.8 | 5.2
2020-06-20 23:00 | 12840.7 | 0 | 0 | 12841.1 | 0.4 | 0.4 | 0 | 0.3 | 3.8 | 4.3
2020-06-21 | 9551.8 | 0 | 0 | 9552.1 | 0.4 | 0.4 | 0 | 0.3 | 3.7 | 3.2
2020-06-21 01:00 | 10769.6 | 0 | 0 | 10769.9 | 0.4 | 0.4 | 0 | 0.3 | 3.6 | 3.6
2020-06-21 02:00 | 10740.4 | 0 | 0 | 10740.7 | 0.4 | 0.4 | 0 | 0.3 | 3.6 | 3.6
2020-06-21 03:00 | 11161 | 0 | 0 | 11161.3 | 0.4 | 0.4 | 0 | 0.3 | 3.5 | 3.8
2020-06-21 04:00 | 11039.4 | 0 | 0 | 11039.7 | 0.5 | 0.4 | 0 | 0.3 | 3.4 | 3.7
2020-06-21 05:00 | 13494.8 | 0 | 0 | 13495 | 0.5 | 0.4 | 0 | 0.3 | 3.2 | 4.6
2020-06-21 06:00 | 30832.5 | 3415.3 | 0 | 27417.4 | 0.5 | 0.4 | 0 | 0.4 | 3.1 | 9.3
2020-06-21 07:00 | 38747.6 | 8644.4 | 0 | 30103.2 | 0.6 | 0.3 | 0 | 0.2 | 2.8 | 10.2
2020-06-21 08:00 | 35004.2 | 12175.5 | 0 | 22828.5 | 0.7 | 0.3 | 0 | 0.1 | 2.4 | 7.7
2020-06-21 09:00 | 12473.4 | 14490.9 | 0 | 0.1 | 0.1 | 1.1 | 0 | 2016.7 | 3.2 | 0
2020-06-21 10:00 | 11310.4 | 15822.3 | 0 | 0.1 | 0.1 | 1.1 | 0 | 4511.1 | 4.2 | 0
2020-06-21 11:00 | 14431.1 | 16246.8 | 0 | 0.1 | 0.1 | 1.1 | 0 | 1815 | 5 | 0
2020-06-21 12:00 | 26812.3 | 15899.5 | 0 | 10912.7 | 0.6 | 0.4 | 0 | 0.1 | 4.9 | 3.7
2020-06-21 13:00 | 59028.7 | 14703.2 | 0 | 44325.3 | 0.6 | 0.3 | 0 | 0.2 | 4.5 | 15
2020-06-21 14:00 | 30403 | 12542.1 | 0 | 17860.9 | 0.5 | 0.4 | 0 | 0.1 | 4.4 | 6.1
2020-06-21 15:00 | 12246.9 | 9435.5 | 0 | 2811.3 | 0.5 | 0.4 | 0 | 0.1 | 4.2 | 1
2020-06-21 16:00 | 12879.1 | 5036.1 | 0 | 7843 | 0.5 | 0.4 | 0 | 0.1 | 4.1 | 2.7
2020-06-21 17:00 | 18764.6 | 173.7 | 0 | 18590.9 | 0.5 | 0.4 | 0 | 0.1 | 3.9 | 6.3
2020-06-21 18:00 | 16563.8 | 0 | 0 | 16564 | 0.4 | 0.5 | 0 | 0.1 | 4 | 5.6
2020-06-21 19:00 | 17557.4 | 0 | 0 | 17557.5 | 0.5 | 0.4 | 0 | 0.2 | 3.9 | 5.9
2020-06-21 20:00 | 17885.6 | 0 | 0 | 17885.9 | 0.4 | 0.4 | 0 | 0.3 | 3.8 | 6.1
2020-06-21 21:00 | 17140.6 | 0 | 0 | 17140.9 | 0.4 | 0.4 | 0 | 0.3 | 3.8 | 5.8
2020-06-21 22:00 | 15756.2 | 0 | 0 | 15756.6 | 0.4 | 0.5 | 0 | 0.4 | 3.8 | 5.3
2020-06-21 23:00 | 12903 | 0 | 0 | 12903.4 | 0.4 | 0.5 | 0 | 0.3 | 3.8 | 4.4
2020-06-22 | 10112.3 | 0 | 0 | 10112.6 | 0.4 | 0.4 | 0 | 0.3 | 3.8 | 3.4
2020-06-22 01:00 | 10126.9 | 0 | 0 | 10127.2 | 0.4 | 0.4 | 0 | 0.3 | 3.8 | 3.4
2020-06-22 02:00 | 10565.7 | 0 | 0 | 10566 | 0.4 | 0.4 | 0 | 0.3 | 3.7 | 3.6
2020-06-22 03:00 | 10934.5 | 0 | 0 | 10934.7 | 0.4 | 0.4 | 0 | 0.2 | 3.7 | 3.7
2020-06-22 04:00 | 10921.8 | 0 | 0 | 10922 | 0.4 | 0.4 | 0 | 0.2 | 3.6 | 3.7
2020-06-22 05:00 | 12237.3 | 0 | 0 | 12237.4 | 0.5 | 0.4 | 0 | 0.2 | 3.5 | 4.1
2020-06-22 06:00 | 25149.6 | 2797.9 | 0 | 22352 | 0.5 | 0.4 | 0 | 0.3 | 3.5 | 7.6
2020-06-22 07:00 | 36223.8 | 7544.5 | 0 | 28679.2 | 0.5 | 0.4 | 0 | 0.1 | 3.3 | 9.7
2020-06-22 08:00 | 37269.9 | 11847.4 | 0 | 25422.4 | 0.5 | 0.4 | 0 | 0.1 | 3.1 | 8.6
2020-06-22 09:00 | 18699.6 | 14124.3 | 0 | 4575.1 | 0.6 | 0.4 | 0 | 0.1 | 2.8 | 1.5
2020-06-22 10:00 | 12117.8 | 15339.9 | 0 | 0.1 | 0.1 | 1.1 | 0 | 3221.3 | 3.8 | 0
2020-06-22 11:00 | 14476.9 | 15745.1 | 0 | 0.1 | 0.1 | 1.1 | 0 | 1267.4 | 4.7 | 0
2020-06-22 12:00 | 30115.5 | 15513.6 | 0 | 14601.8 | 0.5 | 0.4 | 0 | 0.1 | 4.5 | 4.9
2020-06-22 13:00 | 63158.4 | 14355.9 | 0 | 48802.4 | 0.6 | 0.3 | 0 | 0.1 | 4.2 | 16.5
2020-06-22 14:00 | 26375.7 | 11886 | 0 | 14489.7 | 0.5 | 0.4 | 0 | 0.1 | 4.2 | 4.9
2020-06-22 15:00 | 16005.3 | 8914.5 | 0 | 7090.8 | 0.5 | 0.4 | 0 | 0.1 | 4.1 | 2.4
2020-06-22 16:00 | 11375.2 | 4341.5 | 0 | 7033.8 | 0.5 | 0.4 | 0 | 0.1 | 4 | 2.4
2020-06-22 17:00 | 13013.6 | 115.8 | 0 | 12897.8 | 0.5 | 0.4 | 0 | 0.1 | 3.9 | 4.4
2020-06-22 18:00 | 11218.6 | 0 | 0 | 11218.8 | 0.4 | 0.5 | 0 | 0.1 | 3.9 | 3.8
2020-06-22 19:00 | 16487.7 | 0 | 0 | 16487.9 | 0.4 | 0.4 | 0 | 0.2 | 3.9 | 5.6
2020-06-22 20:00 | 16904.4 | 0 | 0 | 16904.7 | 0.4 | 0.4 | 0 | 0.3 | 3.9 | 5.7
2020-06-22 21:00 | 17291.5 | 0 | 0 | 17291.7 | 0.4 | 0.4 | 0 | 0.3 | 3.8 | 5.9
2020-06-22 22:00 | 15224.3 | 0 | 0 | 15224.6 | 0.4 | 0.4 | 0 | 0.3 | 3.8 | 5.2
2020-06-22 23:00 | 12428.3 | 0 | 0 | 12428.6 | 0.4 | 0.4 | 0 | 0.3 | 3.8 | 4.2
2020-06-23 | 10442.2 | 0 | 0 | 10442.5 | 0.4 | 0.4 | 0 | 0.3 | 3.8 | 3.5
2020-06-23 01:00 | 10513 | 0 | 0 | 10513.2 | 0.4 | 0.4 | 0 | 0.2 | 3.8 | 3.6
2020-06-23 02:00 | 10928.4 | 0 | 0 | 10928.6 | 0.4 | 0.4 | 0 | 0.2 | 3.7 | 3.7
2020-06-23 03:00 | 11012.4 | 0 | 0 | 11012.6 | 0.4 | 0.4 | 0 | 0.2 | 3.6 | 3.7
2020-06-23 04:00 | 11201 | 0 | 0 | 11201.3 | 0.4 | 0.4 | 0 | 0.3 | 3.6 | 3.8
2020-06-23 05:00 | 10820.2 | 0 | 0 | 10820.5 | 0.4 | 0.4 | 0 | 0.2 | 3.5 | 3.7
2020-06-23 06:00 | 31058.8 | 2489.1 | 0 | 28569.9 | 0.5 | 0.4 | 0 | 0.3 | 3.5 | 9.7
2020-06-23 07:00 | 38694.4 | 7641 | 0 | 31053.4 | 0.5 | 0.4 | 0 | 0.1 | 3.3 | 10.5
2020-06-23 08:00 | 32572.5 | 11461.5 | 0 | 21110.8 | 0.5 | 0.4 | 0 | 0.1 | 3.1 | 7.2
2020-06-23 09:00 | 14811.9 | 13873.5 | 0 | 938.3 | 0.6 | 0.3 | 0 | 0.1 | 2.9 | 0.3
2020-06-23 10:00 | 11614.7 | 15011.9 | 0 | 0.1 | 0.1 | 1.1 | 0 | 3396.3 | 3.8 | 0
2020-06-23 11:00 | 12810.5 | 15494.3 | 0 | 0.1 | 0.1 | 1.1 | 0 | 2682.9 | 4.7 | 0
2020-06-23 12:00 | 31048.4 | 14934.7 | 0 | 16113.6 | 0.5 | 0.4 | 0 | 0.1 | 4.5 | 5.5
2020-06-23 13:00 | 60406 | 13449 | 0 | 46956.9 | 0.6 | 0.3 | 0 | 0.1 | 4.3 | 15.9
2020-06-23 14:00 | 30666.1 | 10303.8 | 0 | 20362.3 | 0.5 | 0.4 | 0 | 0.1 | 4.1 | 6.9
2020-06-23 15:00 | 14052.1 | 7313 | 0 | 6739.1 | 0.5 | 0.4 | 0 | 0.1 | 4.1 | 2.3
2020-06-23 16:00 | 11598.1 | 3376.7 | 0 | 8221.4 | 0.5 | 0.4 | 0 | 0.1 | 4 | 2.8
2020-06-23 17:00 | 14894.1 | 38.6 | 0 | 14855.7 | 0.4 | 0.4 | 0 | 0.1 | 4 | 5
2020-06-23 18:00 | 14931.7 | 0 | 0 | 14931.7 | 0.5 | 0.4 | 0 | 0.1 | 3.8 | 5.1
2020-06-23 19:00 | 17919.6 | 0 | 0 | 17919.9 | 0.4 | 0.4 | 0 | 0.3 | 3.8 | 6.1
2020-06-23 20:00 | 17621.8 | 0 | 0 | 17622.2 | 0.4 | 0.5 | 0 | 0.3 | 3.8 | 6
2020-06-23 21:00 | 17502 | 0 | 0 | 17502.4 | 0.4 | 0.4 | 0 | 0.4 | 3.8 | 5.9
2020-06-23 22:00 | 16101.7 | 0 | 0 | 16102.1 | 0.4 | 0.4 | 0 | 0.3 | 3.8 | 5.5
2020-06-23 23:00 | 12941 | 0 | 0 | 12941.3 | 0.4 | 0.4 | 0 | 0.3 | 3.8 | 4.4
2020-06-24 | 8188.7 | 0 | 0 | 8189.1 | 0.4 | 0.4 | 0 | 0.4 | 3.8 | 2.8
2020-06-24 01:00 | 9992.7 | 0 | 0 | 9993.1 | 0.4 | 0.4 | 0 | 0.3 | 3.8 | 3.4
2020-06-24 02:00 | 10655.4 | 0 | 0 | 10655.7 | 0.4 | 0.4 | 0 | 0.3 | 3.7 | 3.6
2020-06-24 03:00 | 10839.5 | 0 | 0 | 10839.8 | 0.4 | 0.4 | 0 | 0.3 | 3.7 | 3.7
2020-06-24 04:00 | 10699.1 | 0 | 0 | 10699.4 | 0.4 | 0.4 | 0 | 0.3 | 3.6 | 3.6
2020-06-24 05:00 | 11973.3 | 0 | 0 | 11973.6 | 0.5 | 0.4 | 0 | 0.3 | 3.5 | 4.1
2020-06-24 06:00 | 30336.1 | 2778.6 | 0 | 27558 | 0.5 | 0.4 | 0 | 0.4 | 3.5 | 9.3
2020-06-24 07:00 | 34368.6 | 7776.1 | 0 | 26592.7 | 0.5 | 0.4 | 0 | 0.2 | 3.4 | 9
2020-06-24 08:00 | 36517 | 11596.6 | 0 | 24920.4 | 0.5 | 0.4 | 0 | 0.1 | 3.2 | 8.4
2020-06-24 09:00 | 16364.9 | 14066.4 | 0 | 2298.3 | 0.6 | 0.3 | 0 | 0.1 | 2.8 | 0.8
2020-06-24 10:00 | 11624.1 | 15359.2 | 0 | 0.1 | 0.1 | 1.1 | 0 | 3734.3 | 3.8 | 0
2020-06-24 11:00 | 13833.8 | 15706.6 | 0 | 0.1 | 0.1 | 1.1 | 0 | 1871.9 | 4.7 | 0
2020-06-24 12:00 | 26906.3 | 15320.6 | 0 | 11585.6 | 0.5 | 0.5 | 0 | 0.1 | 4.6 | 3.9
2020-06-24 13:00 | 57482.6 | 14047.1 | 0 | 43435.3 | 0.6 | 0.3 | 0 | 0.2 | 4.3 | 14.7
2020-06-24 14:00 | 31022.5 | 12059.7 | 0 | 18962.7 | 0.5 | 0.4 | 0 | 0.1 | 4.1 | 6.4
2020-06-24 15:00 | 14955.5 | 9011 | 0 | 5944.6 | 0.5 | 0.5 | 0 | 0.1 | 4.1 | 2
2020-06-24 16:00 | 14915.9 | 4862.5 | 0 | 10053.6 | 0.4 | 0.4 | 0 | 0.2 | 4 | 3.4
2020-06-24 17:00 | 15502.2 | 154.4 | 0 | 15348.1 | 0.5 | 0.4 | 0 | 0.3 | 3.9 | 5.2
2020-06-24 18:00 | 15655.3 | 0 | 0 | 15655.6 | 0.4 | 0.4 | 0 | 0.3 | 3.9 | 5.3
2020-06-24 19:00 | 17044.5 | 0 | 0 | 17044.8 | 0.4 | 0.4 | 0 | 0.3 | 3.9 | 5.8
2020-06-24 20:00 | 16862.6 | 0 | 0 | 16862.9 | 0.4 | 0.4 | 0 | 0.3 | 3.8 | 5.7
2020-06-24 21:00 | 16810.3 | 0 | 0 | 16810.6 | 0.4 | 0.4 | 0 | 0.3 | 3.8 | 5.7
2020-06-24 22:00 | 14950.4 | 0 | 0 | 14950.7 | 0.4 | 0.4 | 0 | 0.3 | 3.8 | 5.1
2020-06-24 23:00 | 12080.7 | 0 | 0 | 12080.9 | 0.4 | 0.4 | 0 | 0.3 | 3.8 | 4.1
2020-06-25 | 10208.2 | 0 | 0 | 10208.6 | 0.4 | 0.4 | 0 | 0.3 | 3.8 | 3.5
2020-06-25 01:00 | 10337.4 | 0 | 0 | 10337.8 | 0.4 | 0.4 | 0 | 0.4 | 3.7 | 3.5
2020-06-25 02:00 | 10936.3 | 0 | 0 | 10936.7 | 0.4 | 0.4 | 0 | 0.4 | 3.7 | 3.7
2020-06-25 03:00 | 11066.1 | 0 | 0 | 11066.4 | 0.4 | 0.4 | 0 | 0.3 | 3.7 | 3.7
2020-06-25 04:00 | 10964.7 | 0 | 0 | 10965 | 0.4 | 0.4 | 0 | 0.3 | 3.6 | 3.7
2020-06-25 05:00 | 15288.4 | 0 | 0 | 15288.7 | 0.4 | 0.4 | 0 | 0.3 | 3.6 | 5.2
2020-06-25 06:00 | 36329.7 | 2257.6 | 0 | 34072.4 | 0.5 | 0.4 | 0 | 0.4 | 3.4 | 11.5
2020-06-25 07:00 | 36027.8 | 6869.2 | 0 | 29158.9 | 0.5 | 0.4 | 0 | 0.4 | 3.3 | 9.9
2020-06-25 08:00 | 33525.8 | 11345.8 | 0 | 22180.2 | 0.5 | 0.4 | 0 | 0.3 | 3.2 | 7.5
2020-06-25 09:00 | 14446.5 | 14085.7 | 0 | 360.6 | 0.7 | 0.3 | 0 | 0.2 | 2.8 | 0.1
2020-06-25 10:00 | 12015.6 | 15668 | 0 | 0.1 | 0.1 | 1.1 | 0 | 3651.6 | 3.7 | 0
2020-06-25 11:00 | 11101.3 | 16150.4 | 0 | 0.1 | 0.1 | 1.1 | 0 | 5048.1 | 4.6 | 0
2020-06-25 12:00 | 27847.3 | 15764.4 | 0 | 12082.9 | 0.5 | 0.5 | 0 | 0.1 | 4.6 | 4.1
2020-06-25 13:00 | 59936.7 | 14413.8 | 0 | 45522.9 | 0.6 | 0.3 | 0 | 0.2 | 4.3 | 15.4
2020-06-25 14:00 | 30799.8 | 12252.7 | 0 | 18547 | 0.5 | 0.4 | 0 | 0.1 | 4.1 | 6.3
2020-06-25 15:00 | 14138.4 | 9126.8 | 0 | 5011.6 | 0.5 | 0.5 | 0 | 0.1 | 4 | 1.7
2020-06-25 16:00 | 10505.6 | 4534.4 | 0 | 5971.4 | 0.4 | 0.4 | 0 | 0.2 | 4 | 2
2020-06-25 17:00 | 14593.7 | 154.4 | 0 | 14439.6 | 0.4 | 0.4 | 0 | 0.3 | 3.9 | 4.9
2020-06-25 18:00 | 17736.6 | 0 | 0 | 17737 | 0.4 | 0.4 | 0 | 0.4 | 3.9 | 6
2020-06-25 19:00 | 16357.1 | 0 | 0 | 16357.4 | 0.4 | 0.4 | 0 | 0.3 | 3.8 | 5.5
2020-06-25 20:00 | 16217.8 | 0 | 0 | 16218.1 | 0.4 | 0.4 | 0 | 0.3 | 3.8 | 5.5
2020-06-25 21:00 | 16336.4 | 0 | 0 | 16336.8 | 0.4 | 0.4 | 0 | 0.4 | 3.8 | 5.5
2020-06-25 22:00 | 15027 | 0 | 0 | 15027.4 | 0.4 | 0.4 | 0 | 0.4 | 3.8 | 5.1
2020-06-25 23:00 | 12471.6 | 0 | 0 | 12472 | 0.4 | 0.4 | 0 | 0.3 | 3.8 | 4.2
2020-06-26 | 11796.6 | 0 | 0 | 11796.9 | 0.4 | 0.4 | 0 | 0.3 | 3.7 | 4
2020-06-26 01:00 | 10541.3 | 0 | 0 | 10541.6 | 0.4 | 0.4 | 0 | 0.3 | 3.7 | 3.6
2020-06-26 02:00 | 11042.7 | 0 | 0 | 11043 | 0.4 | 0.4 | 0 | 0.4 | 3.6 | 3.7
2020-06-26 03:00 | 11169 | 0 | 0 | 11169.3 | 0.4 | 0.4 | 0 | 0.4 | 3.5 | 3.8
2020-06-26 04:00 | 10986.9 | 0 | 0 | 10987.2 | 0.5 | 0.4 | 0 | 0.3 | 3.4 | 3.7
2020-06-26 05:00 | 10528.8 | 0 | 0 | 10529 | 0.5 | 0.4 | 0 | 0.3 | 3.3 | 3.6
2020-06-26 06:00 | 25618.5 | 2469.8 | 0 | 23149 | 0.5 | 0.4 | 0 | 0.4 | 3.1 | 7.8
2020-06-26 07:00 | 40337.1 | 7756.8 | 0 | 32580.4 | 0.6 | 0.3 | 0 | 0.3 | 2.8 | 11
2020-06-26 08:00 | 37792.1 | 11943.9 | 0 | 25848 | 0.6 | 0.3 | 0 | 0.1 | 2.5 | 8.8
2020-06-26 09:00 | 14354.1 | 14375.2 | 0 | 0.2 | 0.2 | 1 | 0 | 20.4 | 3.2 | 0
2020-06-26 10:00 | 11995.6 | 15706.6 | 0 | 0.1 | 0.1 | 1.1 | 0 | 3710.1 | 4.1 | 0
2020-06-26 11:00 | 14090.1 | 16246.8 | 0 | 0.1 | 0.1 | 1.1 | 0 | 2155.9 | 5 | 0
2020-06-26 12:00 | 28152.4 | 15880.2 | 0 | 12272.2 | 0.5 | 0.4 | 0 | 0.1 | 4.8 | 4.2
2020-06-26 13:00 | 66318 | 14703.2 | 0 | 51614.7 | 0.6 | 0.3 | 0 | 0.1 | 4.5 | 17.5
2020-06-26 14:00 | 27346.1 | 12503.5 | 0 | 14842.6 | 0.5 | 0.4 | 0 | 0.1 | 4.4 | 5
2020-06-26 15:00 | 11947.6 | 9493.4 | 0 | 2454.2 | 0.5 | 0.4 | 0 | 0.1 | 4.2 | 0.8
2020-06-26 16:00 | 13333.2 | 5094 | 0 | 8239.3 | 0.5 | 0.4 | 0 | 0.1 | 4.1 | 2.8
2020-06-26 17:00 | 13332.4 | 173.7 | 0 | 13158.8 | 0.5 | 0.4 | 0 | 0.1 | 4 | 4.5
2020-06-26 18:00 | 17416 | 0 | 0 | 17416.2 | 0.4 | 0.4 | 0 | 0.3 | 3.9 | 5.9
2020-06-26 19:00 | 16750.5 | 0 | 0 | 16750.9 | 0.4 | 0.4 | 0 | 0.4 | 3.9 | 5.7
2020-06-26 20:00 | 16797 | 0 | 0 | 16797.3 | 0.4 | 0.4 | 0 | 0.3 | 3.8 | 5.7
2020-06-26 21:00 | 17585.7 | 0 | 0 | 17586.1 | 0.4 | 0.4 | 0 | 0.3 | 3.8 | 6
2020-06-26 22:00 | 15985.1 | 0 | 0 | 15985.5 | 0.4 | 0.4 | 0 | 0.4 | 3.8 | 5.4
2020-06-26 23:00 | 12638.2 | 0 | 0 | 12638.6 | 0.4 | 0.4 | 0 | 0.4 | 3.8 | 4.3
2020-06-27 | 11706.2 | 0 | 0 | 11706.6 | 0.4 | 0.4 | 0 | 0.3 | 3.8 | 4
2020-06-27 01:00 | 10461.3 | 0 | 0 | 10461.6 | 0.4 | 0.4 | 0 | 0.3 | 3.7 | 3.5
2020-06-27 02:00 | 10487.9 | 0 | 0 | 10488.2 | 0.4 | 0.4 | 0 | 0.3 | 3.7 | 3.6
2020-06-27 03:00 | 10726.2 | 0 | 0 | 10726.5 | 0.4 | 0.4 | 0 | 0.3 | 3.7 | 3.6
2020-06-27 04:00 | 10483.1 | 0 | 0 | 10483.4 | 0.4 | 0.4 | 0 | 0.3 | 3.6 | 3.6
2020-06-27 05:00 | 12054.2 | 0 | 0 | 12054.4 | 0.5 | 0.4 | 0 | 0.3 | 3.6 | 4.1
2020-06-27 06:00 | 30743.2 | 2643.5 | 0 | 28100.1 | 0.5 | 0.4 | 0 | 0.4 | 3.5 | 9.5
2020-06-27 07:00 | 38877 | 8200.6 | 0 | 30676.5 | 0.5 | 0.4 | 0 | 0.2 | 3.3 | 10.4
2020-06-27 08:00 | 35383.9 | 12117.6 | 0 | 23266.3 | 0.5 | 0.4 | 0 | 0.1 | 3.1 | 7.9
2020-06-27 09:00 | 14622.8 | 14490.9 | 0 | 131.6 | 0.7 | 0.4 | 0 | 0.1 | 2.8 | 0
2020-06-27 10:00 | 11346.6 | 15841.6 | 0 | 0.1 | 0.1 | 1.1 | 0 | 4494.2 | 3.7 | 0
2020-06-27 11:00 | 15166.2 | 16343.3 | 0 | 0.1 | 0.1 | 1.1 | 0 | 1176.3 | 4.6 | 0
2020-06-27 12:00 | 26652.4 | 15976.7 | 0 | 10675.8 | 0.5 | 0.5 | 0 | 0.1 | 4.6 | 3.6
2020-06-27 13:00 | 59753.3 | 14780.4 | 0 | 44972.8 | 0.6 | 0.3 | 0 | 0.2 | 4.3 | 15.2
2020-06-27 14:00 | 30557.5 | 12696.5 | 0 | 17861 | 0.5 | 0.4 | 0 | 0.1 | 4.2 | 6.1
2020-06-27 15:00 | 15465.3 | 9589.9 | 0 | 5875.4 | 0.5 | 0.5 | 0 | 0.1 | 4.1 | 2
2020-06-27 16:00 | 11082.9 | 5229.1 | 0 | 5853.8 | 0.5 | 0.4 | 0 | 0.1 | 4 | 2
2020-06-27 17:00 | 14131.4 | 212.3 | 0 | 13919.3 | 0.5 | 0.4 | 0 | 0.2 | 3.9 | 4.7
2020-06-27 18:00 | 16332.1 | 0 | 0 | 16332.5 | 0.4 | 0.4 | 0 | 0.4 | 3.9 | 5.5
2020-06-27 19:00 | 15653.2 | 0 | 0 | 15653.5 | 0.4 | 0.4 | 0 | 0.3 | 3.9 | 5.3
2020-06-27 20:00 | 17405.6 | 0 | 0 | 17405.9 | 0.4 | 0.4 | 0 | 0.3 | 3.8 | 5.9
2020-06-27 21:00 | 17773.1 | 0 | 0 | 17773.4 | 0.4 | 0.4 | 0 | 0.3 | 3.8 | 6
2020-06-27 22:00 | 14991.9 | 0 | 0 | 14992.2 | 0.4 | 0.4 | 0 | 0.3 | 3.7 | 5.1
2020-06-27 23:00 | 10100.6 | 0 | 0 | 10101 | 0.4 | 0.4 | 0 | 0.3 | 3.7 | 3.4
2020-06-28 | 7645 | 0 | 0 | 7645.3 | 0.4 | 0.4 | 0 | 0.3 | 3.7 | 2.6
2020-06-28 01:00 | 9445.9 | 0 | 0 | 9446.2 | 0.4 | 0.4 | 0 | 0.3 | 3.7 | 3.2
2020-06-28 02:00 | 10682.7 | 0 | 0 | 10683 | 0.5 | 0.4 | 0 | 0.3 | 3.6 | 3.6
2020-06-28 03:00 | 10916.4 | 0 | 0 | 10916.7 | 0.5 | 0.4 | 0 | 0.3 | 3.5 | 3.7
2020-06-28 04:00 | 10713.9 | 0 | 0 | 10714.1 | 0.5 | 0.4 | 0 | 0.4 | 3.4 | 3.6
2020-06-28 05:00 | 12015.9 | 0 | 0 | 12016.2 | 0.5 | 0.4 | 0 | 0.4 | 3.3 | 4.1
2020-06-28 06:00 | 27579.7 | 3376.7 | 0 | 24203.3 | 0.5 | 0.4 | 0 | 0.4 | 3.1 | 8.2
2020-06-28 07:00 | 41005.2 | 8702.3 | 0 | 32302.9 | 0.6 | 0.3 | 0 | 0.3 | 2.8 | 10.9
2020-06-28 08:00 | 37796.6 | 12233.4 | 0 | 25563 | 0.7 | 0.3 | 0 | 0.2 | 2.4 | 8.7
2020-06-28 09:00 | 14342.8 | 14587.4 | 0 | 0.1 | 0.1 | 1 | 0 | 243.9 | 3.3 | 0
2020-06-28 10:00 | 12789.3 | 15938.1 | 0 | 0.1 | 0.1 | 1.1 | 0 | 3147.9 | 4.2 | 0
2020-06-28 11:00 | 12710 | 16362.6 | 0 | 0.1 | 0.1 | 1.1 | 0 | 3651.8 | 5.1 | 0
2020-06-28 12:00 | 26301.6 | 15957.4 | 0 | 10344.1 | 0.6 | 0.4 | 0 | 0.1 | 4.9 | 3.5
2020-06-28 13:00 | 62028.2 | 14703.2 | 0 | 47324.9 | 0.6 | 0.3 | 0 | 0.2 | 4.5 | 16
2020-06-28 14:00 | 31012.8 | 12600 | 0 | 18412.7 | 0.5 | 0.4 | 0 | 0.1 | 4.3 | 6.2
2020-06-28 15:00 | 13595.8 | 9435.5 | 0 | 4160.3 | 0.5 | 0.4 | 0 | 0.1 | 4.2 | 1.4
2020-06-28 16:00 | 12487.1 | 5016.8 | 0 | 7470.4 | 0.5 | 0.4 | 0 | 0.2 | 4.1 | 2.5
2020-06-28 17:00 | 13179.2 | 173.7 | 0 | 13005.8 | 0.5 | 0.4 | 0 | 0.3 | 4 | 4.4
2020-06-28 18:00 | 11927.8 | 0 | 0 | 11928 | 0.4 | 0.4 | 0 | 0.3 | 3.9 | 4
2020-06-28 19:00 | 17843.6 | 0 | 0 | 17843.9 | 0.4 | 0.4 | 0 | 0.3 | 3.9 | 6
2020-06-28 20:00 | 17732.1 | 0 | 0 | 17732.4 | 0.4 | 0.4 | 0 | 0.3 | 3.9 | 6
2020-06-28 21:00 | 16493.1 | 0 | 0 | 16493.4 | 0.4 | 0.4 | 0 | 0.3 | 3.9 | 5.6
2020-06-28 22:00 | 15848 | 0 | 0 | 15848.2 | 0.4 | 0.4 | 0 | 0.3 | 3.8 | 5.4
2020-06-28 23:00 | 10899.6 | 0 | 0 | 10899.9 | 0.4 | 0.4 | 0 | 0.3 | 3.8 | 3.7
2020-06-29 | 10943 | 0 | 0 | 10943.3 | 0.4 | 0.4 | 0 | 0.3 | 3.8 | 3.7
2020-06-29 01:00 | 10382.8 | 0 | 0 | 10383.1 | 0.4 | 0.4 | 0 | 0.3 | 3.8 | 3.5
2020-06-29 02:00 | 10834.2 | 0 | 0 | 10834.5 | 0.4 | 0.4 | 0 | 0.3 | 3.7 | 3.7
2020-06-29 03:00 | 10955.9 | 0 | 0 | 10956.2 | 0.4 | 0.4 | 0 | 0.3 | 3.7 | 3.7
2020-06-29 04:00 | 10999 | 0 | 0 | 10999.3 | 0.4 | 0.4 | 0 | 0.3 | 3.6 | 3.7
2020-06-29 05:00 | 12381.7 | 0 | 0 | 12382 | 0.5 | 0.4 | 0 | 0.4 | 3.5 | 4.2
2020-06-29 06:00 | 29692.7 | 4129.2 | 0 | 25563.8 | 0.4 | 0.4 | 0 | 0.4 | 3.5 | 8.7
2020-06-29 07:00 | 39759.3 | 8991.7 | 0 | 30767.7 | 0.5 | 0.4 | 0 | 0.2 | 3.4 | 10.4
2020-06-29 08:00 | 34752.2 | 12464.9 | 0 | 22287.4 | 0.5 | 0.4 | 0 | 0.2 | 3.2 | 7.5
2020-06-29 09:00 | 17112.8 | 14819 | 0 | 2293.8 | 0.6 | 0.3 | 0 | 0.2 | 2.8 | 0.8
2020-06-29 10:00 | 10538.3 | 16169.6 | 0 | 0.1 | 0.1 | 1.1 | 0 | 5630.5 | 3.8 | 0
2020-06-29 11:00 | 12940.4 | 16632.7 | 0 | 0.1 | 0.1 | 1.1 | 0 | 3691.4 | 4.7 | 0
2020-06-29 12:00 | 28944.6 | 16266.1 | 0 | 12678.5 | 0.5 | 0.4 | 0 | 0.1 | 4.6 | 4.3
2020-06-29 13:00 | 59705.2 | 15069.8 | 0 | 44635.3 | 0.6 | 0.3 | 0 | 0.2 | 4.3 | 15.1
2020-06-29 14:00 | 30759.2 | 12928 | 0 | 17831.2 | 0.5 | 0.4 | 0 | 0.1 | 4.2 | 6
2020-06-29 15:00 | 13676 | 9802.1 | 0 | 3873.9 | 0.5 | 0.4 | 0 | 0.1 | 4.1 | 1.3
2020-06-29 16:00 | 13208.3 | 5422 | 0 | 7786.4 | 0.4 | 0.4 | 0 | 0.1 | 4 | 2.6
2020-06-29 17:00 | 13796.9 | 231.5 | 0 | 13565.4 | 0.5 | 0.4 | 0 | 0.1 | 3.9 | 4.6
2020-06-29 18:00 | 15429.1 | 0 | 0 | 15429.3 | 0.5 | 0.4 | 0 | 0.2 | 3.9 | 5.2
2020-06-29 19:00 | 16549.2 | 0 | 0 | 16549.5 | 0.4 | 0.4 | 0 | 0.3 | 3.8 | 5.6
2020-06-29 20:00 | 17470.7 | 0 | 0 | 17471.1 | 0.4 | 0.4 | 0 | 0.4 | 3.8 | 5.9
2020-06-29 21:00 | 17848.7 | 0 | 0 | 17849.1 | 0.4 | 0.5 | 0 | 0.4 | 3.8 | 6
2020-06-29 22:00 | 15424 | 0 | 0 | 15424.3 | 0.4 | 0.4 | 0 | 0.4 | 3.8 | 5.2
2020-06-29 23:00 | 12478.3 | 0 | 0 | 12478.7 | 0.4 | 0.4 | 0 | 0.3 | 3.8 | 4.2
2020-06-30 | 11921.4 | 0 | 0 | 11921.8 | 0.4 | 0.4 | 0 | 0.3 | 3.7 | 4
2020-06-30 01:00 | 10445.8 | 0 | 0 | 10446.2 | 0.4 | 0.4 | 0 | 0.4 | 3.7 | 3.5
2020-06-30 02:00 | 10805.4 | 0 | 0 | 10805.8 | 0.4 | 0.4 | 0 | 0.4 | 3.7 | 3.7
2020-06-30 03:00 | 11268.5 | 0 | 0 | 11268.9 | 0.4 | 0.4 | 0 | 0.3 | 3.6 | 3.8
2020-06-30 04:00 | 11316.3 | 0 | 0 | 11316.6 | 0.5 | 0.4 | 0 | 0.3 | 3.6 | 3.8
2020-06-30 05:00 | 13916.8 | 0 | 0 | 13917.1 | 0.5 | 0.4 | 0 | 0.3 | 3.4 | 4.7
2020-06-30 06:00 | 30557.4 | 2373.3 | 0 | 28184.3 | 0.5 | 0.4 | 0 | 0.4 | 3.3 | 9.5
2020-06-30 07:00 | 37012.8 | 6579.8 | 0 | 30433.1 | 0.5 | 0.4 | 0 | 0.3 | 3.2 | 10.3
2020-06-30 08:00 | 39190.9 | 10689.7 | 0 | 28501.2 | 0.6 | 0.3 | 0 | 0.2 | 2.9 | 9.7
2020-06-30 09:00 | 13753.8 | 13757.7 | 0 | 0.4 | 0.4 | 0.4 | 0 | 4.2 | 3 | 0
2020-06-30 10:00 | 12208.1 | 15282.1 | 0 | 0.1 | 0.1 | 1.1 | 0 | 3073.1 | 3.9 | 0
2020-06-30 11:00 | 12979.3 | 15764.4 | 0 | 0.1 | 0.1 | 1.1 | 0 | 2784.3 | 4.8 | 0
2020-06-30 12:00 | 29225.3 | 15378.5 | 0 | 13846.8 | 0.5 | 0.4 | 0 | 0.1 | 4.6 | 4.7
2020-06-30 13:00 | 61397.4 | 14201.5 | 0 | 47195.8 | 0.6 | 0.3 | 0 | 0.2 | 4.3 | 16
2020-06-30 14:00 | 31671.5 | 11905.3 | 0 | 19766.1 | 0.5 | 0.4 | 0 | 0.1 | 4.2 | 6.7
2020-06-30 15:00 | 14999.5 | 8297.1 | 0 | 6702.5 | 0.5 | 0.4 | 0 | 0.1 | 4.1 | 2.3
2020-06-30 16:00 | 10513.9 | 4225.7 | 0 | 6288.4 | 0.4 | 0.4 | 0 | 0.2 | 4 | 2.1
2020-06-30 17:00 | 11844.7 | 154.4 | 0 | 11690.5 | 0.5 | 0.4 | 0 | 0.2 | 3.9 | 4
2020-06-30 18:00 | 16913 | 0 | 0 | 16913.2 | 0.4 | 0.4 | 0 | 0.3 | 3.9 | 5.7
2020-06-30 19:00 | 16475.6 | 0 | 0 | 16475.9 | 0.4 | 0.4 | 0 | 0.3 | 3.8 | 5.6
2020-06-30 20:00 | 16577.1 | 0 | 0 | 16577.4 | 0.4 | 0.4 | 0 | 0.3 | 3.8 | 5.6
2020-06-30 21:00 | 16926.4 | 0 | 0 | 16926.8 | 0.4 | 0.4 | 0 | 0.4 | 3.8 | 5.7
2020-06-30 22:00 | 15732.2 | 0 | 0 | 15732.6 | 0.4 | 0.4 | 0 | 0.4 | 3.8 | 5.3
2020-06-30 23:00 | 10317.4 | 0 | 0 | 10317.7 | 0.4 | 0.4 | 0 | 0.3 | 3.8 | 3.5
2020-07-01 | 11950.5 | 0 | 0 | 11950.8 | 0.4 | 0.4 | 0 | 0.3 | 3.7 | 4
2020-07-01 01:00 | 10190.4 | 0 | 0 | 10190.7 | 0.4 | 0.4 | 0 | 0.3 | 3.6 | 3.5
2020-07-01 02:00 | 10671.7 | 0 | 0 | 10672 | 0.4 | 0.4 | 0 | 0.4 | 3.6 | 3.6
2020-07-01 03:00 | 10645.6 | 0 | 0 | 10645.9 | 0.4 | 0.4 | 0 | 0.3 | 3.5 | 3.6
2020-07-01 04:00 | 10622.7 | 0 | 0 | 10622.9 | 0.5 | 0.4 | 0 | 0.3 | 3.4 | 3.6
2020-07-01 05:00 | 12932.3 | 0 | 0 | 12932.5 | 0.5 | 0.4 | 0 | 0.3 | 3.3 | 4.4
2020-07-01 06:00 | 32736 | 2643.5 | 0 | 30092.7 | 0.5 | 0.4 | 0 | 0.4 | 3.1 | 10.2
2020-07-01 07:00 | 34652 | 7409.5 | 0 | 27242.6 | 0.6 | 0.3 | 0 | 0.3 | 2.8 | 9.2
2020-07-01 08:00 | 33910.5 | 11596.6 | 0 | 22313.7 | 0.6 | 0.3 | 0 | 0.2 | 2.4 | 7.6
2020-07-01 09:00 | 11199.5 | 14162.9 | 0 | 0.1 | 0.1 | 1 | 0 | 2962.6 | 3.3 | 0
2020-07-01 10:00 | 13050 | 15571.5 | 0 | 0.1 | 0.1 | 1.1 | 0 | 2520.7 | 4.2 | 0
2020-07-01 11:00 | 15230 | 16053.9 | 0 | 0.1 | 0.1 | 1.1 | 0 | 823.1 | 5 | 0
2020-07-01 12:00 | 29009.6 | 15687.3 | 0 | 13322.2 | 0.6 | 0.4 | 0 | 0.1 | 4.8 | 4.5
2020-07-01 13:00 | 60297.8 | 14452.3 | 0 | 45845.3 | 0.6 | 0.3 | 0 | 0.2 | 4.5 | 15.5
2020-07-01 14:00 | 30657 | 11133.5 | 0 | 19523.4 | 0.5 | 0.4 | 0 | 0.1 | 4.3 | 6.6
2020-07-01 15:00 | 13978.3 | 8818.1 | 0 | 5160.4 | 0.5 | 0.4 | 0 | 0.2 | 4.1 | 1.7
2020-07-01 16:00 | 12027.7 | 4650.2 | 0 | 7377.7 | 0.5 | 0.4 | 0 | 0.3 | 4.1 | 2.5
2020-07-01 17:00 | 17923.6 | 173.7 | 0 | 17750.2 | 0.5 | 0.4 | 0 | 0.3 | 4 | 6
2020-07-01 18:00 | 16819.1 | 0 | 0 | 16819.4 | 0.4 | 0.4 | 0 | 0.4 | 3.9 | 5.7
2020-07-01 19:00 | 15788 | 0 | 0 | 15788.3 | 0.4 | 0.4 | 0 | 0.3 | 3.9 | 5.3
2020-07-01 20:00 | 16440.8 | 0 | 0 | 16441 | 0.4 | 0.4 | 0 | 0.3 | 3.8 | 5.6
2020-07-01 21:00 | 17329.9 | 0 | 0 | 17330.2 | 0.4 | 0.4 | 0 | 0.3 | 3.8 | 5.9
2020-07-01 22:00 | 15626.3 | 0 | 0 | 15626.6 | 0.4 | 0.4 | 0 | 0.3 | 3.8 | 5.3
2020-07-01 23:00 | 12937.3 | 0 | 0 | 12937.6 | 0.4 | 0.4 | 0 | 0.3 | 3.8 | 4.4
2020-07-02 | 11801.1 | 0 | 0 | 11801.4 | 0.4 | 0.4 | 0 | 0.3 | 3.7 | 4
2020-07-02 01:00 | 10609.1 | 0 | 0 | 10609.4 | 0.4 | 0.4 | 0 | 0.3 | 3.7 | 3.6
2020-07-02 02:00 | 10851.8 | 0 | 0 | 10852 | 0.4 | 0.4 | 0 | 0.3 | 3.6 | 3.7
2020-07-02 03:00 | 10952.6 | 0 | 0 | 10952.8 | 0.4 | 0.4 | 0 | 0.3 | 3.5 | 3.7
2020-07-02 04:00 | 10868.3 | 0 | 0 | 10868.5 | 0.5 | 0.4 | 0 | 0.3 | 3.5 | 3.7
2020-07-02 05:00 | 12801.6 | 0 | 0 | 12801.8 | 0.5 | 0.4 | 0 | 0.3 | 3.3 | 4.3
2020-07-02 06:00 | 34797.2 | 2643.5 | 0 | 32153.9 | 0.5 | 0.4 | 0 | 0.4 | 3.1 | 10.9
2020-07-02 07:00 | 35662.7 | 7370.9 | 0 | 28291.9 | 0.6 | 0.3 | 0 | 0.3 | 2.8 | 9.6
2020-07-02 08:00 | 34985.9 | 11963.2 | 0 | 23022.6 | 0.6 | 0.3 | 0 | 0.3 | 2.5 | 7.8
2020-07-02 09:00 | 12907.7 | 14452.3 | 0 | 0.1 | 0.1 | 1 | 0 | 1543.8 | 3.3 | 0
2020-07-02 10:00 | 12805.8 | 15880.2 | 0 | 0.1 | 0.1 | 1 | 0 | 3073.7 | 4.2 | 0
2020-07-02 11:00 | 14066.5 | 16343.3 | 0 | 0.1 | 0.1 | 1 | 0 | 2276.1 | 5 | 0
2020-07-02 12:00 | 33878.9 | 15996 | 0 | 17882.8 | 0.6 | 0.3 | 0 | 0.2 | 4.7 | 6.1
2020-07-02 13:00 | 63854.5 | 14780.4 | 0 | 49074.1 | 0.6 | 0.4 | 0 | 0.2 | 4.4 | 16.6
2020-07-02 14:00 | 24806.9 | 12580.7 | 0 | 12226.4 | 0.5 | 0.4 | 0 | 0.2 | 4.3 | 4.1
2020-07-02 15:00 | 12497.3 | 9454.8 | 0 | 3042.7 | 0.5 | 0.4 | 0 | 0.3 | 4.1 | 1
2020-07-02 16:00 | 12138.7 | 5055.4 | 0 | 7083.6 | 0.5 | 0.4 | 0 | 0.4 | 4.1 | 2.4
2020-07-02 17:00 | 13767.2 | 173.7 | 0 | 13593.8 | 0.5 | 0.4 | 0 | 0.3 | 4 | 4.6
2020-07-02 18:00 | 13937.5 | 0 | 0 | 13937.9 | 0.4 | 0.4 | 0 | 0.4 | 3.9 | 4.7
2020-07-02 19:00 | 18358.6 | 0 | 0 | 18358.9 | 0.4 | 0.4 | 0 | 0.3 | 3.9 | 6.2
2020-07-02 20:00 | 16955.3 | 0 | 0 | 16955.6 | 0.4 | 0.4 | 0 | 0.3 | 3.9 | 5.7
2020-07-02 21:00 | 16566.8 | 0 | 0 | 16567.1 | 0.4 | 0.4 | 0 | 0.3 | 3.8 | 5.6
2020-07-02 22:00 | 15728.9 | 0 | 0 | 15729.2 | 0.4 | 0.4 | 0 | 0.3 | 3.8 | 5.3
2020-07-02 23:00 | 13861.5 | 0 | 0 | 13861.8 | 0.4 | 0.4 | 0 | 0.3 | 3.8 | 4.7
2020-07-03 | 10296.1 | 0 | 0 | 10296.4 | 0.4 | 0.4 | 0 | 0.3 | 3.8 | 3.5
2020-07-03 01:00 | 10501.1 | 0 | 0 | 10501.4 | 0.4 | 0.4 | 0 | 0.3 | 3.8 | 3.6
2020-07-03 02:00 | 10646.8 | 0 | 0 | 10647 | 0.4 | 0.4 | 0 | 0.3 | 3.7 | 3.6
2020-07-03 03:00 | 10825.6 | 0 | 0 | 10825.9 | 0.4 | 0.4 | 0 | 0.3 | 3.7 | 3.7
2020-07-03 04:00 | 10521.1 | 0 | 0 | 10521.4 | 0.4 | 0.4 | 0 | 0.4 | 3.6 | 3.6
2020-07-03 05:00 | 12759.5 | 0 | 0 | 12759.8 | 0.4 | 0.4 | 0 | 0.4 | 3.6 | 4.3
2020-07-03 06:00 | 31496.7 | 2508.4 | 0 | 28988.6 | 0.5 | 0.4 | 0 | 0.4 | 3.5 | 9.8
2020-07-03 07:00 | 42375.9 | 7197.2 | 0 | 35178.8 | 0.5 | 0.4 | 0 | 0.3 | 3.3 | 11.9
2020-07-03 08:00 | 34261.5 | 11673.8 | 0 | 22587.9 | 0.5 | 0.4 | 0 | 0.3 | 3.2 | 7.7
2020-07-03 09:00 | 15832.1 | 14085.7 | 0 | 1746.3 | 0.6 | 0.3 | 0 | 0.3 | 2.8 | 0.6
2020-07-03 10:00 | 11086 | 15648.7 | 0 | 0.1 | 0.1 | 1.1 | 0 | 4561.8 | 3.7 | 0
2020-07-03 11:00 | 11908.6 | 16111.8 | 0 | 0.1 | 0.1 | 1.1 | 0 | 4202.4 | 4.6 | 0
2020-07-03 12:00 | 27299.7 | 15745.1 | 0 | 11554.6 | 0.5 | 0.4 | 0 | 0.1 | 4.5 | 3.9
2020-07-03 13:00 | 63374 | 14413.8 | 0 | 48960.1 | 0.6 | 0.3 | 0 | 0.1 | 4.3 | 16.6
2020-07-03 14:00 | 27023.7 | 12214.1 | 0 | 14809.7 | 0.5 | 0.4 | 0 | 0.1 | 4.1 | 5
2020-07-03 15:00 | 17457.4 | 9068.9 | 0 | 8388.6 | 0.5 | 0.4 | 0 | 0.2 | 4.1 | 2.8
2020-07-03 16:00 | 12136.1 | 3878.4 | 0 | 8257.9 | 0.4 | 0.4 | 0 | 0.3 | 4 | 2.8
2020-07-03 17:00 | 11514.6 | 115.8 | 0 | 11399 | 0.5 | 0.4 | 0 | 0.2 | 3.9 | 3.9
2020-07-03 18:00 | 15240.5 | 0 | 0 | 15240.8 | 0.4 | 0.4 | 0 | 0.3 | 3.9 | 5.2
2020-07-03 19:00 | 16305.6 | 0 | 0 | 16306 | 0.4 | 0.4 | 0 | 0.4 | 3.9 | 5.5
2020-07-03 20:00 | 17142.1 | 0 | 0 | 17142.5 | 0.4 | 0.4 | 0 | 0.4 | 3.8 | 5.8
2020-07-03 21:00 | 16181.6 | 0 | 0 | 16182 | 0.4 | 0.4 | 0 | 0.4 | 3.8 | 5.5
2020-07-03 22:00 | 15655.1 | 0 | 0 | 15655.4 | 0.4 | 0.4 | 0 | 0.4 | 3.8 | 5.3
2020-07-03 23:00 | 13688.8 | 0 | 0 | 13689.2 | 0.4 | 0.4 | 0 | 0.3 | 3.7 | 4.6
2020-07-04 | 12076.8 | 0 | 0 | 12077.1 | 0.4 | 0.4 | 0 | 0.4 | 3.7 | 4.1
2020-07-04 01:00 | 10694.8 | 0 | 0 | 10695.1 | 0.4 | 0.4 | 0 | 0.3 | 3.7 | 3.6
2020-07-04 02:00 | 10997.7 | 0 | 0 | 10998 | 0.4 | 0.4 | 0 | 0.3 | 3.6 | 3.7
2020-07-04 03:00 | 11464.2 | 0 | 0 | 11464.5 | 0.5 | 0.4 | 0 | 0.3 | 3.5 | 3.9
2020-07-04 04:00 | 10996.3 | 0 | 0 | 10996.5 | 0.5 | 0.4 | 0 | 0.3 | 3.4 | 3.7
2020-07-04 05:00 | 13430.7 | 0 | 0 | 13431 | 0.5 | 0.4 | 0 | 0.4 | 3.3 | 4.5
2020-07-04 06:00 | 36015.6 | 2315.5 | 0 | 33700.4 | 0.6 | 0.4 | 0 | 0.4 | 3 | 11.4
2020-07-04 07:00 | 37109.5 | 7023.6 | 0 | 30086 | 0.6 | 0.4 | 0 | 0.3 | 2.8 | 10.2
2020-07-04 08:00 | 36693.1 | 11403.7 | 0 | 25289.2 | 0.7 | 0.3 | 0 | 0.1 | 2.4 | 8.6
2020-07-04 09:00 | 13444.1 | 13989.3 | 0 | 0.1 | 0.1 | 1 | 0 | 544.4 | 3.2 | 0
2020-07-04 10:00 | 12117.8 | 15648.7 | 0 | 0.1 | 0.1 | 1.1 | 0 | 3530.1 | 4.1 | 0
2020-07-04 11:00 | 11042.2 | 16188.9 | 0 | 0.1 | 0.1 | 1.1 | 0 | 5145.8 | 5.1 | 0
2020-07-04 12:00 | 26725 | 15841.6 | 0 | 10883.3 | 0.6 | 0.4 | 0 | 0.1 | 4.9 | 3.7
2020-07-04 13:00 | 62522.2 | 14606.7 | 0 | 47915.3 | 0.6 | 0.3 | 0 | 0.2 | 4.5 | 16.2
2020-07-04 14:00 | 30703.4 | 12272 | 0 | 18431.4 | 0.5 | 0.4 | 0 | 0.1 | 4.3 | 6.2
2020-07-04 15:00 | 12449.6 | 8875.9 | 0 | 3573.7 | 0.5 | 0.4 | 0 | 0.1 | 4.2 | 1.2
2020-07-04 16:00 | 11921 | 4399.4 | 0 | 7521.7 | 0.5 | 0.4 | 0 | 0.1 | 4.1 | 2.5
2020-07-04 17:00 | 15020.2 | 135.1 | 0 | 14885.2 | 0.5 | 0.4 | 0 | 0.1 | 4 | 5
2020-07-04 18:00 | 17329.1 | 0 | 0 | 17329.3 | 0.5 | 0.4 | 0 | 0.3 | 3.9 | 5.9
2020-07-04 19:00 | 18233 | 0 | 0 | 18233.4 | 0.4 | 0.4 | 0 | 0.3 | 3.9 | 6.2
2020-07-04 20:00 | 17416.5 | 0 | 0 | 17416.9 | 0.4 | 0.4 | 0 | 0.4 | 3.8 | 5.9
2020-07-04 21:00 | 16771.1 | 0 | 0 | 16771.5 | 0.4 | 0.4 | 0 | 0.4 | 3.8 | 5.7
2020-07-04 22:00 | 15906 | 0 | 0 | 15906.4 | 0.4 | 0.4 | 0 | 0.4 | 3.8 | 5.4
2020-07-04 23:00 | 10869.3 | 0 | 0 | 10869.7 | 0.4 | 0.4 | 0 | 0.3 | 3.8 | 3.7
2020-07-05 | 11096.5 | 0 | 0 | 11096.8 | 0.4 | 0.4 | 0 | 0.3 | 3.8 | 3.8
2020-07-05 01:00 | 10222 | 0 | 0 | 10222.4 | 0.4 | 0.4 | 0 | 0.4 | 3.8 | 3.5
2020-07-05 02:00 | 10583.1 | 0 | 0 | 10583.5 | 0.4 | 0.4 | 0 | 0.4 | 3.8 | 3.6
2020-07-05 03:00 | 11042.9 | 0 | 0 | 11043.2 | 0.4 | 0.4 | 0 | 0.3 | 3.7 | 3.7
2020-07-05 04:00 | 11257.7 | 0 | 0 | 11257.9 | 0.5 | 0.4 | 0 | 0.2 | 3.6 | 3.8
2020-07-05 05:00 | 9564.2 | 0 | 0 | 9564.4 | 0.5 | 0.4 | 0 | 0.2 | 3.6 | 3.2
2020-07-05 06:00 | 30996.6 | 2489.1 | 0 | 28507.8 | 0.5 | 0.4 | 0 | 0.4 | 3.5 | 9.7
2020-07-05 07:00 | 35455.3 | 7158.6 | 0 | 28296.8 | 0.5 | 0.4 | 0 | 0.2 | 3.4 | 9.6
2020-07-05 08:00 | 35430.3 | 11365.1 | 0 | 24065.2 | 0.5 | 0.4 | 0 | 0.1 | 3.2 | 8.2
2020-07-05 09:00 | 17425 | 13796.3 | 0 | 3628.5 | 0.7 | 0.3 | 0 | 0.1 | 2.8 | 1.2
2020-07-05 10:00 | 14346.2 | 15204.9 | 0 | 0.1 | 0.1 | 1.1 | 0 | 857.9 | 3.7 | 0
2020-07-05 11:00 | 13238.9 | 15610.1 | 0 | 0.1 | 0.1 | 1.1 | 0 | 2370.3 | 4.6 | 0
2020-07-05 12:00 | 25173.5 | 15204.9 | 0 | 9968.6 | 0.5 | 0.5 | 0 | 0.1 | 4.5 | 3.4
2020-07-05 13:00 | 64197 | 13834.9 | 0 | 50362.1 | 0.6 | 0.3 | 0 | 0.1 | 4.3 | 17.1
2020-07-05 14:00 | 29108.9 | 11654.5 | 0 | 17454.4 | 0.5 | 0.4 | 0 | 0.1 | 4.1 | 5.9
2020-07-05 15:00 | 12439.7 | 7737.5 | 0 | 4702.3 | 0.5 | 0.4 | 0 | 0.1 | 4.1 | 1.6
2020-07-05 16:00 | 11182.8 | 3183.8 | 0 | 7999.1 | 0.4 | 0.4 | 0 | 0.1 | 4 | 2.7
2020-07-05 17:00 | 13476.2 | 38.6 | 0 | 13437.7 | 0.5 | 0.4 | 0 | 0.1 | 3.9 | 4.6
2020-07-05 18:00 | 15837.3 | 0 | 0 | 15837.6 | 0.4 | 0.4 | 0 | 0.3 | 3.9 | 5.4
2020-07-05 19:00 | 18279.3 | 0 | 0 | 18279.6 | 0.4 | 0.4 | 0 | 0.3 | 3.8 | 6.2
2020-07-05 20:00 | 17093.6 | 0 | 0 | 17093.9 | 0.4 | 0.4 | 0 | 0.3 | 3.8 | 5.8
2020-07-05 21:00 | 16879.6 | 0 | 0 | 16880 | 0.4 | 0.5 | 0 | 0.4 | 3.8 | 5.7
2020-07-05 22:00 | 15827.9 | 0 | 0 | 15828.3 | 0.4 | 0.5 | 0 | 0.4 | 3.8 | 5.4
2020-07-05 23:00 | 9737.6 | 0 | 0 | 9738 | 0.4 | 0.4 | 0 | 0.3 | 3.8 | 3.3
2020-07-06 | 11830 | 0 | 0 | 11830.3 | 0.4 | 0.4 | 0 | 0.3 | 3.8 | 4
2020-07-06 01:00 | 10568.1 | 0 | 0 | 10568.4 | 0.4 | 0.4 | 0 | 0.3 | 3.7 | 3.6
2020-07-06 02:00 | 10569 | 0 | 0 | 10569.3 | 0.4 | 0.4 | 0 | 0.3 | 3.7 | 3.6
2020-07-06 03:00 | 10968.4 | 0 | 0 | 10968.7 | 0.4 | 0.4 | 0 | 0.3 | 3.7 | 3.7
2020-07-06 04:00 | 11019.9 | 0 | 0 | 11020.2 | 0.4 | 0.4 | 0 | 0.3 | 3.6 | 3.7
2020-07-06 05:00 | 11742.7 | 0 | 0 | 11742.9 | 0.5 | 0.4 | 0 | 0.3 | 3.5 | 4
2020-07-06 06:00 | 27169 | 2122.5 | 0 | 25046.9 | 0.5 | 0.4 | 0 | 0.4 | 3.5 | 8.5
2020-07-06 07:00 | 39039.6 | 6657 | 0 | 32382.9 | 0.5 | 0.4 | 0 | 0.3 | 3.3 | 11
2020-07-06 08:00 | 33225.3 | 10921.3 | 0 | 22304 | 0.5 | 0.4 | 0 | 0.1 | 3.2 | 7.6
2020-07-06 09:00 | 15629.1 | 13719.1 | 0 | 1909.7 | 0.6 | 0.3 | 0 | 0.1 | 2.8 | 0.6
2020-07-06 10:00 | 11399.3 | 15108.4 | 0 | 0.1 | 0.1 | 1.1 | 0 | 3708.2 | 3.8 | 0
2020-07-06 11:00 | 14142.4 | 15436.4 | 0 | 0.1 | 0.1 | 1.1 | 0 | 1293.2 | 4.6 | 0
2020-07-06 12:00 | 30386.2 | 15089.1 | 0 | 15297 | 0.5 | 0.4 | 0 | 0.1 | 4.5 | 5.2
2020-07-06 13:00 | 61512.6 | 13854.2 | 0 | 47658.4 | 0.6 | 0.3 | 0 | 0.1 | 4.2 | 16.1
2020-07-06 14:00 | 28694.6 | 11577.3 | 0 | 17117.3 | 0.5 | 0.4 | 0 | 0.1 | 4.1 | 5.8
2020-07-06 15:00 | 14921 | 8509.3 | 0 | 6411.7 | 0.5 | 0.4 | 0 | 0.1 | 4 | 2.2
2020-07-06 16:00 | 12280 | 3839.8 | 0 | 8440.3 | 0.5 | 0.4 | 0 | 0.1 | 4 | 2.9
2020-07-06 17:00 | 11905 | 115.8 | 0 | 11789.4 | 0.5 | 0.4 | 0 | 0.2 | 3.9 | 4
2020-07-06 18:00 | 15478.1 | 0 | 0 | 15478.4 | 0.4 | 0.4 | 0 | 0.3 | 3.9 | 5.2
2020-07-06 19:00 | 15297.4 | 0 | 0 | 15297.7 | 0.4 | 0.4 | 0 | 0.3 | 3.8 | 5.2
2020-07-06 20:00 | 16232.3 | 0 | 0 | 16232.6 | 0.4 | 0.4 | 0 | 0.3 | 3.8 | 5.5
2020-07-06 21:00 | 16327.6 | 0 | 0 | 16327.8 | 0.4 | 0.4 | 0 | 0.3 | 3.8 | 5.5
2020-07-06 22:00 | 15730.9 | 0 | 0 | 15731.2 | 0.4 | 0.4 | 0 | 0.3 | 3.8 | 5.3
2020-07-06 23:00 | 11410.4 | 0 | 0 | 11410.7 | 0.4 | 0.4 | 0 | 0.3 | 3.7 | 3.9
2020-07-07 | 11289.7 | 0 | 0 | 11290 | 0.4 | 0.4 | 0 | 0.3 | 3.7 | 3.8
2020-07-07 01:00 | 10491.4 | 0 | 0 | 10491.7 | 0.4 | 0.4 | 0 | 0.3 | 3.6 | 3.6
2020-07-07 02:00 | 10840.9 | 0 | 0 | 10841.2 | 0.4 | 0.4 | 0 | 0.3 | 3.6 | 3.7
2020-07-07 03:00 | 10574.9 | 0 | 0 | 10575.2 | 0.5 | 0.4 | 0 | 0.4 | 3.5 | 3.6
2020-07-07 04:00 | 10946.5 | 0 | 0 | 10946.8 | 0.5 | 0.4 | 0 | 0.4 | 3.4 | 3.7
2020-07-07 05:00 | 13290 | 0 | 0 | 13290.2 | 0.5 | 0.4 | 0 | 0.3 | 3.3 | 4.5
2020-07-07 06:00 | 31207.4 | 2354.1 | 0 | 28853.5 | 0.5 | 0.4 | 0 | 0.4 | 3.1 | 9.8
2020-07-07 07:00 | 38076.9 | 7042.9 | 0 | 31034 | 0.6 | 0.3 | 0 | 0.3 | 2.8 | 10.5
2020-07-07 08:00 | 34743.5 | 11461.5 | 0 | 23281.7 | 0.7 | 0.3 | 0 | 0.1 | 2.4 | 7.9
2020-07-07 09:00 | 13655.8 | 13950.7 | 0 | 0.1 | 0.1 | 1 | 0 | 294.1 | 3.3 | 0
2020-07-07 10:00 | 12155.7 | 15320.6 | 0 | 0.1 | 0.1 | 1.1 | 0 | 3164.1 | 4.2 | 0
2020-07-07 11:00 | 12807.9 | 15841.6 | 0 | 0.1 | 0.1 | 1.1 | 0 | 3032.9 | 5.1 | 0
2020-07-07 12:00 | 29571.4 | 15494.3 | 0 | 14077 | 0.6 | 0.4 | 0 | 0.1 | 4.8 | 4.8
2020-07-07 13:00 | 59379.4 | 14240.1 | 0 | 45139.2 | 0.6 | 0.3 | 0 | 0.2 | 4.5 | 15.3
2020-07-07 14:00 | 27818.7 | 12021.1 | 0 | 15797.5 | 0.5 | 0.4 | 0 | 0.1 | 4.3 | 5.4
2020-07-07 15:00 | 15534 | 8721.6 | 0 | 6812.4 | 0.5 | 0.4 | 0 | 0.1 | 4.2 | 2.3
2020-07-07 16:00 | 13607.9 | 3897.7 | 0 | 9710.4 | 0.5 | 0.4 | 0 | 0.3 | 4.1 | 3.3
2020-07-07 17:00 | 11622.2 | 96.5 | 0 | 11525.9 | 0.5 | 0.4 | 0 | 0.3 | 4 | 3.9
2020-07-07 18:00 | 16536.4 | 0 | 0 | 16536.8 | 0.4 | 0.4 | 0 | 0.4 | 3.9 | 5.6
2020-07-07 19:00 | 15554.5 | 0 | 0 | 15554.9 | 0.4 | 0.4 | 0 | 0.4 | 3.9 | 5.3
2020-07-07 20:00 | 16227.1 | 0 | 0 | 16227.5 | 0.4 | 0.4 | 0 | 0.3 | 3.9 | 5.5
2020-07-07 21:00 | 16499.2 | 0 | 0 | 16499.5 | 0.4 | 0.4 | 0 | 0.3 | 3.8 | 5.6
2020-07-07 22:00 | 15159.9 | 0 | 0 | 15160.2 | 0.4 | 0.4 | 0 | 0.3 | 3.8 | 5.1
2020-07-07 23:00 | 13042.2 | 0 | 0 | 13042.6 | 0.4 | 0.4 | 0 | 0.4 | 3.8 | 4.4
2020-07-08 | 8817 | 0 | 0 | 8817.4 | 0.4 | 0.4 | 0 | 0.3 | 3.8 | 3
2020-07-08 01:00 | 9965.6 | 0 | 0 | 9966 | 0.4 | 0.4 | 0 | 0.3 | 3.8 | 3.4
2020-07-08 02:00 | 11119.3 | 0 | 0 | 11119.6 | 0.4 | 0.4 | 0 | 0.3 | 3.7 | 3.8
2020-07-08 03:00 | 11172.8 | 0 | 0 | 11173.1 | 0.4 | 0.4 | 0 | 0.3 | 3.7 | 3.8
2020-07-08 04:00 | 11032.7 | 0 | 0 | 11033.1 | 0.4 | 0.4 | 0 | 0.4 | 3.6 | 3.7
2020-07-08 05:00 | 10793.6 | 0 | 0 | 10793.9 | 0.5 | 0.4 | 0 | 0.4 | 3.5 | 3.7
2020-07-08 06:00 | 28302 | 2180.4 | 0 | 26122 | 0.5 | 0.4 | 0 | 0.4 | 3.4 | 8.8
2020-07-08 07:00 | 38865.4 | 6830.6 | 0 | 32035 | 0.5 | 0.4 | 0 | 0.3 | 3.3 | 10.9
2020-07-08 08:00 | 36226.3 | 11230 | 0 | 24996.3 | 0.5 | 0.4 | 0 | 0.2 | 3.1 | 8.5
2020-07-08 09:00 | 14361.2 | 13873.5 | 0 | 487.7 | 0.6 | 0.4 | 0 | 0.1 | 2.9 | 0.2
2020-07-08 10:00 | 12737.8 | 15301.3 | 0 | 0.1 | 0.1 | 1.1 | 0 | 2562.7 | 3.7 | 0
2020-07-08 11:00 | 12139 | 15764.4 | 0 | 0.1 | 0.1 | 1.1 | 0 | 3624.6 | 4.7 | 0
2020-07-08 12:00 | 25076.6 | 15243.5 | 0 | 9833.1 | 0.5 | 0.5 | 0 | 0.1 | 4.6 | 3.3
2020-07-08 13:00 | 62436.6 | 13873.5 | 0 | 48563 | 0.6 | 0.3 | 0 | 0.1 | 4.3 | 16.5
2020-07-08 14:00 | 29386.3 | 11693.1 | 0 | 17693.2 | 0.5 | 0.4 | 0 | 0.1 | 4.2 | 6
2020-07-08 15:00 | 14780.3 | 8181.3 | 0 | 6599.1 | 0.5 | 0.4 | 0 | 0.2 | 4.1 | 2.2
2020-07-08 16:00 | 12830.3 | 3936.3 | 0 | 8894.2 | 0.4 | 0.4 | 0 | 0.2 | 4 | 3
2020-07-08 17:00 | 14065.7 | 135.1 | 0 | 13930.8 | 0.5 | 0.4 | 0 | 0.2 | 3.9 | 4.7
2020-07-08 18:00 | 16741.5 | 0 | 0 | 16741.8 | 0.4 | 0.4 | 0 | 0.3 | 3.9 | 5.7
2020-07-08 19:00 | 17027.8 | 0 | 0 | 17028.2 | 0.4 | 0.4 | 0 | 0.4 | 3.9 | 5.8
2020-07-08 20:00 | 16980.5 | 0 | 0 | 16980.8 | 0.4 | 0.4 | 0 | 0.3 | 3.9 | 5.8
2020-07-08 21:00 | 17119.5 | 0 | 0 | 17119.8 | 0.4 | 0.4 | 0 | 0.3 | 3.8 | 5.8
2020-07-08 22:00 | 16102.9 | 0 | 0 | 16103.1 | 0.4 | 0.4 | 0 | 0.3 | 3.8 | 5.5
2020-07-08 23:00 | 13535.2 | 0 | 0 | 13535.4 | 0.4 | 0.4 | 0 | 0.3 | 3.8 | 4.6
2020-07-09 | 8754.2 | 0 | 0 | 8754.5 | 0.4 | 0.4 | 0 | 0.3 | 3.7 | 3
2020-07-09 01:00 | 10338.6 | 0 | 0 | 10338.9 | 0.4 | 0.4 | 0 | 0.3 | 3.7 | 3.5
2020-07-09 02:00 | 10441.8 | 0 | 0 | 10442.2 | 0.4 | 0.4 | 0 | 0.3 | 3.7 | 3.5
2020-07-09 03:00 | 10690.4 | 0 | 0 | 10690.7 | 0.4 | 0.4 | 0 | 0.3 | 3.6 | 3.6
2020-07-09 04:00 | 10577.3 | 0 | 0 | 10577.6 | 0.4 | 0.4 | 0 | 0.3 | 3.6 | 3.6
2020-07-09 05:00 | 13471.6 | 0 | 0 | 13472 | 0.5 | 0.4 | 0 | 0.4 | 3.5 | 4.6
2020-07-09 06:00 | 32243.3 | 3280.2 | 0 | 28963.4 | 0.5 | 0.4 | 0 | 0.4 | 3.4 | 9.8
2020-07-09 07:00 | 39616.7 | 8297.1 | 0 | 31319.8 | 0.5 | 0.4 | 0 | 0.3 | 3.3 | 10.6
2020-07-09 08:00 | 32302.2 | 11866.7 | 0 | 20435.5 | 0.5 | 0.4 | 0 | 0.3 | 3.1 | 6.9
2020-07-09 09:00 | 14702.1 | 14201.5 | 0 | 500.6 | 0.5 | 0.4 | 0 | 0.2 | 2.9 | 0.2
2020-07-09 10:00 | 11485.5 | 15552.2 | 0 | 0.1 | 0.1 | 1.1 | 0 | 4065.9 | 3.8 | 0
2020-07-09 11:00 | 12651.5 | 16034.6 | 0 | 0.1 | 0.1 | 1.1 | 0 | 3382.3 | 4.7 | 0
2020-07-09 12:00 | 28311.6 | 15668 | 0 | 12643.7 | 0.5 | 0.4 | 0 | 0.1 | 4.5 | 4.3
2020-07-09 13:00 | 65440.5 | 14490.9 | 0 | 50949.5 | 0.5 | 0.4 | 0 | 0.1 | 4.3 | 17.3
2020-07-09 14:00 | 29757.6 | 12387.7 | 0 | 17369.8 | 0.5 | 0.4 | 0 | 0.1 | 4.2 | 5.9
2020-07-09 15:00 | 14156.4 | 9261.8 | 0 | 4894.7 | 0.5 | 0.4 | 0 | 0.2 | 4.1 | 1.7
2020-07-09 16:00 | 11815 | 5016.8 | 0 | 6798.5 | 0.4 | 0.4 | 0 | 0.3 | 4 | 2.3
2020-07-09 17:00 | 13150.5 | 212.3 | 0 | 12938.6 | 0.4 | 0.4 | 0 | 0.4 | 4 | 4.4
2020-07-09 18:00 | 18062.7 | 0 | 0 | 18063 | 0.5 | 0.4 | 0 | 0.3 | 3.9 | 6.1
2020-07-09 19:00 | 17268.5 | 0 | 0 | 17268.7 | 0.4 | 0.4 | 0 | 0.3 | 3.9 | 5.8
2020-07-09 20:00 | 16655.3 | 0 | 0 | 16655.5 | 0.4 | 0.4 | 0 | 0.3 | 3.8 | 5.6
2020-07-09 21:00 | 16383.5 | 0 | 0 | 16383.8 | 0.4 | 0.4 | 0 | 0.3 | 3.8 | 5.6
2020-07-09 22:00 | 15767.9 | 0 | 0 | 15768.2 | 0.4 | 0.4 | 0 | 0.3 | 3.8 | 5.3
2020-07-09 23:00 | 9593.9 | 0 | 0 | 9594.2 | 0.4 | 0.4 | 0 | 0.3 | 3.7 | 3.3
2020-07-10 | 8614.4 | 0 | 0 | 8614.6 | 0.4 | 0.4 | 0 | 0.3 | 3.7 | 2.9
2020-07-10 01:00 | 10596.4 | 0 | 0 | 10596.7 | 0.4 | 0.4 | 0 | 0.3 | 3.7 | 3.6
2020-07-10 02:00 | 10717.1 | 0 | 0 | 10717.4 | 0.4 | 0.4 | 0 | 0.3 | 3.6 | 3.6
2020-07-10 03:00 | 10789.3 | 0 | 0 | 10789.5 | 0.5 | 0.4 | 0 | 0.3 | 3.5 | 3.7
2020-07-10 04:00 | 10936.8 | 0 | 0 | 10937 | 0.5 | 0.4 | 0 | 0.3 | 3.4 | 3.7
2020-07-10 05:00 | 14189 | 0 | 0 | 14189.2 | 0.5 | 0.4 | 0 | 0.3 | 3.2 | 4.8
2020-07-10 06:00 | 30550.2 | 4032.8 | 0 | 26517.8 | 0.5 | 0.4 | 0 | 0.4 | 3.1 | 9
2020-07-10 07:00 | 38751.8 | 8702.3 | 0 | 30049.6 | 0.6 | 0.3 | 0 | 0.3 | 2.8 | 10.2
2020-07-10 08:00 | 33381.4 | 11982.5 | 0 | 21398.7 | 0.6 | 0.3 | 0 | 0.2 | 2.4 | 7.2
2020-07-10 09:00 | 13703.1 | 14355.9 | 0 | 0.1 | 0.1 | 1 | 0 | 652 | 3.3 | 0
2020-07-10 10:00 | 11299.9 | 15687.3 | 0 | 0.1 | 0.1 | 1.1 | 0 | 4386.5 | 4.2 | 0
2020-07-10 11:00 | 13940.7 | 16131.1 | 0 | 0.1 | 0.1 | 1 | 0 | 2189.6 | 5 | 0
2020-07-10 12:00 | 27384.5 | 15764.4 | 0 | 11620 | 0.6 | 0.4 | 0 | 0.1 | 4.8 | 3.9
2020-07-10 13:00 | 59213.5 | 14568.1 | 0 | 44645.2 | 0.6 | 0.3 | 0 | 0.1 | 4.5 | 15.1
2020-07-10 14:00 | 29056.3 | 12464.9 | 0 | 16591.4 | 0.5 | 0.4 | 0 | 0.2 | 4.3 | 5.6
2020-07-10 15:00 | 14623.2 | 9281.1 | 0 | 5342.2 | 0.5 | 0.4 | 0 | 0.3 | 4.1 | 1.8
2020-07-10 16:00 | 10163.4 | 4804.6 | 0 | 5359.2 | 0.4 | 0.4 | 0 | 0.4 | 4.1 | 1.8
2020-07-10 17:00 | 14590.4 | 173.7 | 0 | 14417.1 | 0.4 | 0.4 | 0 | 0.4 | 4 | 4.9
2020-07-10 18:00 | 17005.6 | 0 | 0 | 17005.8 | 0.4 | 0.4 | 0 | 0.3 | 4 | 5.8
2020-07-10 19:00 | 18089.5 | 0 | 0 | 18089.7 | 0.4 | 0.4 | 0 | 0.3 | 3.9 | 6.1
2020-07-10 20:00 | 16808.9 | 0 | 0 | 16809.2 | 0.4 | 0.4 | 0 | 0.3 | 3.8 | 5.7
2020-07-10 21:00 | 17127.2 | 0 | 0 | 17127.5 | 0.4 | 0.4 | 0 | 0.3 | 3.8 | 5.8
2020-07-10 22:00 | 15566 | 0 | 0 | 15566.3 | 0.4 | 0.4 | 0 | 0.3 | 3.8 | 5.3
2020-07-10 23:00 | 12895.9 | 0 | 0 | 12896.3 | 0.4 | 0.4 | 0 | 0.3 | 3.8 | 4.4
2020-07-11 | 8332.4 | 0 | 0 | 8332.7 | 0.4 | 0.4 | 0 | 0.3 | 3.7 | 2.8
2020-07-11 01:00 | 10552.3 | 0 | 0 | 10552.6 | 0.4 | 0.4 | 0 | 0.3 | 3.6 | 3.6
2020-07-11 02:00 | 10947.8 | 0 | 0 | 10948.2 | 0.4 | 0.4 | 0 | 0.4 | 3.6 | 3.7
2020-07-11 03:00 | 10985.8 | 0 | 0 | 10986.1 | 0.5 | 0.4 | 0 | 0.4 | 3.5 | 3.7
2020-07-11 04:00 | 11160.4 | 0 | 0 | 11160.6 | 0.5 | 0.4 | 0 | 0.3 | 3.4 | 3.8
2020-07-11 05:00 | 12963.8 | 0 | 0 | 12964 | 0.5 | 0.4 | 0 | 0.3 | 3.2 | 4.4
2020-07-11 06:00 | 27691.2 | 3029.4 | 0 | 24662.1 | 0.5 | 0.4 | 0 | 0.4 | 3.1 | 8.4
2020-07-11 07:00 | 38274.7 | 8142.7 | 0 | 30132.1 | 0.6 | 0.3 | 0 | 0.3 | 2.8 | 10.2
2020-07-11 08:00 | 35260.7 | 12136.9 | 0 | 23123.6 | 0.7 | 0.3 | 0 | 0.2 | 2.4 | 7.8
2020-07-11 09:00 | 13595.5 | 14510.2 | 0 | 0.1 | 0.1 | 1 | 0 | 914 | 3.2 | 0
2020-07-11 10:00 | 10165.6 | 15880.2 | 0 | 0.1 | 0.1 | 1.1 | 0 | 5713.7 | 4.2 | 0
2020-07-11 11:00 | 14228.8 | 16362.6 | 0 | 0.1 | 0.1 | 1.1 | 0 | 2133 | 5.1 | 0
2020-07-11 12:00 | 24833.7 | 15996 | 0 | 8837.6 | 0.7 | 0.4 | 0 | 0.1 | 4.8 | 3
2020-07-11 13:00 | 64823.3 | 14761.1 | 0 | 50062 | 0.6 | 0.3 | 0 | 0.2 | 4.4 | 17
2020-07-11 14:00 | 30023.5 | 12638.6 | 0 | 17384.9 | 0.5 | 0.4 | 0 | 0.1 | 4.3 | 5.9
2020-07-11 15:00 | 13318.6 | 9474.1 | 0 | 3844.4 | 0.5 | 0.4 | 0 | 0.1 | 4.1 | 1.3
2020-07-11 16:00 | 14449.7 | 4978.2 | 0 | 9471.6 | 0.5 | 0.4 | 0 | 0.1 | 4 | 3.2
2020-07-11 17:00 | 13001.9 | 212.3 | 0 | 12789.8 | 0.5 | 0.4 | 0 | 0.1 | 3.9 | 4.3
2020-07-11 18:00 | 15274.8 | 0 | 0 | 15275.1 | 0.4 | 0.4 | 0 | 0.3 | 3.9 | 5.2
2020-07-11 19:00 | 16362.4 | 0 | 0 | 16362.8 | 0.4 | 0.4 | 0 | 0.3 | 3.9 | 5.5
2020-07-11 20:00 | 17263 | 0 | 0 | 17263.3 | 0.4 | 0.4 | 0 | 0.3 | 3.8 | 5.8
2020-07-11 21:00 | 16730.5 | 0 | 0 | 16730.8 | 0.4 | 0.4 | 0 | 0.3 | 3.8 | 5.7
2020-07-11 22:00 | 15444.8 | 0 | 0 | 15445.1 | 0.4 | 0.4 | 0 | 0.3 | 3.8 | 5.2
2020-07-11 23:00 | 9517.9 | 0 | 0 | 9518.2 | 0.4 | 0.4 | 0 | 0.3 | 3.7 | 3.2
2020-07-12 | 12256.1 | 0 | 0 | 12256.5 | 0.4 | 0.4 | 0 | 0.3 | 3.7 | 4.2
2020-07-12 01:00 | 10618.6 | 0 | 0 | 10618.9 | 0.4 | 0.4 | 0 | 0.3 | 3.6 | 3.6
2020-07-12 02:00 | 10755 | 0 | 0 | 10755.3 | 0.4 | 0.4 | 0 | 0.3 | 3.6 | 3.6
2020-07-12 03:00 | 11041.9 | 0 | 0 | 11042.2 | 0.5 | 0.4 | 0 | 0.4 | 3.5 | 3.7
2020-07-12 04:00 | 10978.1 | 0 | 0 | 10978.4 | 0.5 | 0.4 | 0 | 0.3 | 3.4 | 3.7
2020-07-12 05:00 | 12574.8 | 0 | 0 | 12575 | 0.5 | 0.4 | 0 | 0.3 | 3.3 | 4.3
2020-07-12 06:00 | 29918.6 | 3608.3 | 0 | 26310.6 | 0.5 | 0.4 | 0 | 0.4 | 3.1 | 8.9
2020-07-12 07:00 | 36308.2 | 8605.8 | 0 | 27702.4 | 0.6 | 0.3 | 0 | 0.3 | 2.8 | 9.4
2020-07-12 08:00 | 36322 | 12079 | 0 | 24242.9 | 0.7 | 0.3 | 0 | 0.2 | 2.4 | 8.2
2020-07-12 09:00 | 13710.6 | 14394.5 | 0 | 0.1 | 0.1 | 1 | 0 | 683.1 | 3.3 | 0
2020-07-12 10:00 | 14653 | 15745.1 | 0 | 0.1 | 0.1 | 1 | 0 | 1091.4 | 4.1 | 0
2020-07-12 11:00 | 12863.3 | 16150.4 | 0 | 0.1 | 0.1 | 1.1 | 0 | 3286.2 | 5 | 0
2020-07-12 12:00 | 28136.1 | 15783.7 | 0 | 12352.3 | 0.6 | 0.4 | 0 | 0 | 4.9 | 4.2
2020-07-12 13:00 | 59173.4 | 14568.1 | 0 | 44605.2 | 0.6 | 0.3 | 0 | 0.2 | 4.5 | 15.1
2020-07-12 14:00 | 29117.3 | 12387.7 | 0 | 16729.5 | 0.5 | 0.4 | 0 | 0.1 | 4.3 | 5.7
2020-07-12 15:00 | 14924.6 | 9126.8 | 0 | 5797.9 | 0.5 | 0.4 | 0 | 0.1 | 4.2 | 2
2020-07-12 16:00 | 13773.6 | 4766 | 0 | 9007.7 | 0.5 | 0.4 | 0 | 0.2 | 4.1 | 3.1
2020-07-12 17:00 | 13690.6 | 193 | 0 | 13497.9 | 0.5 | 0.4 | 0 | 0.3 | 4 | 4.6
2020-07-12 18:00 | 14660.5 | 0 | 0 | 14660.8 | 0.4 | 0.4 | 0 | 0.4 | 3.9 | 5
2020-07-12 19:00 | 16863.7 | 0 | 0 | 16864 | 0.4 | 0.4 | 0 | 0.4 | 3.9 | 5.7
2020-07-12 20:00 | 16675.7 | 0 | 0 | 16676 | 0.4 | 0.4 | 0 | 0.3 | 3.9 | 5.6
2020-07-12 21:00 | 16696 | 0 | 0 | 16696.2 | 0.4 | 0.4 | 0 | 0.3 | 3.8 | 5.7
2020-07-12 22:00 | 16284.4 | 0 | 0 | 16284.7 | 0.4 | 0.4 | 0 | 0.3 | 3.8 | 5.5
2020-07-12 23:00 | 12926.4 | 0 | 0 | 12926.7 | 0.4 | 0.4 | 0 | 0.3 | 3.8 | 4.4
2020-07-13 | 12551.8 | 0 | 0 | 12552.1 | 0.4 | 0.4 | 0 | 0.3 | 3.8 | 4.3
2020-07-13 01:00 | 10530.5 | 0 | 0 | 10530.8 | 0.4 | 0.4 | 0 | 0.3 | 3.7 | 3.6
2020-07-13 02:00 | 10733.5 | 0 | 0 | 10733.7 | 0.4 | 0.4 | 0 | 0.3 | 3.7 | 3.6
2020-07-13 03:00 | 10876.6 | 0 | 0 | 10876.9 | 0.4 | 0.4 | 0 | 0.3 | 3.6 | 3.7
2020-07-13 04:00 | 10837.3 | 0 | 0 | 10837.6 | 0.4 | 0.4 | 0 | 0.3 | 3.6 | 3.7
2020-07-13 05:00 | 13237.5 | 0 | 0 | 13237.9 | 0.5 | 0.4 | 0 | 0.4 | 3.5 | 4.5
2020-07-13 06:00 | 32508.8 | 2411.9 | 0 | 30097.2 | 0.5 | 0.4 | 0 | 0.4 | 3.4 | 10.2
2020-07-13 07:00 | 44883.7 | 7120 | 0 | 37763.7 | 0.6 | 0.4 | 0 | 0.3 | 3.1 | 12.8
2020-07-13 08:00 | 34490 | 11442.2 | 0 | 23047.8 | 0.6 | 0.4 | 0 | 0.3 | 2.9 | 7.8
2020-07-13 09:00 | 13921.1 | 13892.8 | 0 | 28.7 | 0.4 | 0.6 | 0 | 0.3 | 3 | 0
2020-07-13 10:00 | 13966.6 | 15417.1 | 0 | 0.1 | 0.1 | 1 | 0 | 1449.8 | 3.8 | 0
2020-07-13 11:00 | 12270.7 | 15899.5 | 0 | 0.1 | 0.1 | 1.1 | 0 | 3628 | 4.8 | 0
2020-07-13 12:00 | 29246.1 | 15590.8 | 0 | 13655.3 | 0.5 | 0.4 | 0 | 0.1 | 4.7 | 4.6
2020-07-13 13:00 | 57720.6 | 14375.2 | 0 | 43345.3 | 0.6 | 0.3 | 0 | 0.1 | 4.3 | 14.7
2020-07-13 14:00 | 27649.2 | 12156.2 | 0 | 15493 | 0.5 | 0.4 | 0 | 0.1 | 4.2 | 5.2
2020-07-13 15:00 | 13209.8 | 8914.5 | 0 | 4295.5 | 0.5 | 0.4 | 0 | 0.2 | 4.1 | 1.5
2020-07-13 16:00 | 12782.5 | 4302.9 | 0 | 8480 | 0.4 | 0.4 | 0 | 0.4 | 4.1 | 2.9
2020-07-13 17:00 | 15622.1 | 135.1 | 0 | 15487.3 | 0.5 | 0.4 | 0 | 0.4 | 4 | 5.2
2020-07-13 18:00 | 15675.9 | 0 | 0 | 15676.1 | 0.4 | 0.4 | 0 | 0.3 | 3.9 | 5.3
2020-07-13 19:00 | 15801 | 0 | 0 | 15801.3 | 0.4 | 0.4 | 0 | 0.3 | 3.9 | 5.4
2020-07-13 20:00 | 16493.1 | 0 | 0 | 16493.4 | 0.4 | 0.4 | 0 | 0.3 | 3.9 | 5.6
2020-07-13 21:00 | 17537.1 | 0 | 0 | 17537.4 | 0.4 | 0.4 | 0 | 0.3 | 3.8 | 5.9
2020-07-13 22:00 | 16258.5 | 0 | 0 | 16258.7 | 0.4 | 0.4 | 0 | 0.3 | 3.8 | 5.5
2020-07-13 23:00 | 9184.1 | 0 | 0 | 9184.3 | 0.4 | 0.4 | 0 | 0.3 | 3.7 | 3.1
2020-07-14 | 9092.6 | 0 | 0 | 9092.8 | 0.4 | 0.4 | 0 | 0.3 | 3.7 | 3.1
2020-07-14 01:00 | 10496.1 | 0 | 0 | 10496.4 | 0.4 | 0.4 | 0 | 0.3 | 3.7 | 3.6
2020-07-14 02:00 | 10932.7 | 0 | 0 | 10933 | 0.4 | 0.4 | 0 | 0.3 | 3.6 | 3.7
2020-07-14 03:00 | 10883.3 | 0 | 0 | 10883.5 | 0.5 | 0.4 | 0 | 0.3 | 3.5 | 3.7
2020-07-14 04:00 | 11041.6 | 0 | 0 | 11041.8 | 0.5 | 0.4 | 0 | 0.3 | 3.4 | 3.7
2020-07-14 05:00 | 11441 | 0 | 0 | 11441.3 | 0.5 | 0.4 | 0 | 0.4 | 3.3 | 3.9
2020-07-14 06:00 | 29793 | 2778.6 | 0 | 27014.7 | 0.5 | 0.4 | 0 | 0.4 | 3.1 | 9.2
2020-07-14 07:00 | 37311.8 | 7911.2 | 0 | 29400.7 | 0.6 | 0.3 | 0 | 0.3 | 2.8 | 10
2020-07-14 08:00 | 34204.8 | 12117.6 | 0 | 22087.1 | 0.6 | 0.3 | 0 | 0.3 | 2.5 | 7.5
2020-07-14 09:00 | 14026 | 14529.5 | 0 | 0.1 | 0.1 | 1 | 0 | 502.7 | 3.3 | 0
2020-07-14 10:00 | 11275 | 15899.5 | 0 | 0.1 | 0.1 | 1 | 0 | 4623.7 | 4.1 | 0
2020-07-14 11:00 | 11831.2 | 16343.3 | 0 | 0.1 | 0.1 | 1.1 | 0 | 4511.3 | 5 | 0
2020-07-14 12:00 | 25854.5 | 16034.6 | 0 | 9819.9 | 0.6 | 0.4 | 0 | 0.1 | 4.8 | 3.3
2020-07-14 13:00 | 64926.3 | 14761.1 | 0 | 50165.1 | 0.6 | 0.3 | 0 | 0.1 | 4.5 | 17
2020-07-14 14:00 | 29082.8 | 12580.7 | 0 | 16502.1 | 0.5 | 0.4 | 0 | 0.1 | 4.3 | 5.6
2020-07-14 15:00 | 14728.6 | 9512.7 | 0 | 5216 | 0.5 | 0.4 | 0 | 0.2 | 4.2 | 1.8
2020-07-14 16:00 | 12752.2 | 5055.4 | 0 | 7697.2 | 0.4 | 0.4 | 0 | 0.4 | 4.1 | 2.6
2020-07-14 17:00 | 12406.6 | 212.3 | 0 | 12194.6 | 0.5 | 0.4 | 0 | 0.4 | 4 | 4.1
2020-07-14 18:00 | 16942.7 | 0 | 0 | 16942.9 | 0.5 | 0.4 | 0 | 0.3 | 4 | 5.7
2020-07-14 19:00 | 17666.1 | 0 | 0 | 17666.3 | 0.4 | 0.4 | 0 | 0.3 | 3.9 | 6
2020-07-14 20:00 | 18205.5 | 0 | 0 | 18205.8 | 0.4 | 0.4 | 0 | 0.3 | 3.9 | 6.2
2020-07-14 21:00 | 17677.1 | 0 | 0 | 17677.4 | 0.4 | 0.4 | 0 | 0.3 | 3.9 | 6
2020-07-14 22:00 | 15741.2 | 0 | 0 | 15741.5 | 0.4 | 0.4 | 0 | 0.3 | 3.8 | 5.3
2020-07-14 23:00 | 9357.8 | 0 | 0 | 9358 | 0.4 | 0.4 | 0 | 0.3 | 3.8 | 3.2
2020-07-15 | 12348.7 | 0 | 0 | 12348.9 | 0.4 | 0.4 | 0 | 0.3 | 3.8 | 4.2
2020-07-15 01:00 | 10641.4 | 0 | 0 | 10641.7 | 0.4 | 0.4 | 0 | 0.3 | 3.7 | 3.6
2020-07-15 02:00 | 11098.2 | 0 | 0 | 11098.5 | 0.4 | 0.4 | 0 | 0.3 | 3.7 | 3.8
2020-07-15 03:00 | 11382 | 0 | 0 | 11382.2 | 0.4 | 0.4 | 0 | 0.3 | 3.7 | 3.9
2020-07-15 04:00 | 11598.9 | 0 | 0 | 11599.2 | 0.4 | 0.4 | 0 | 0.3 | 3.6 | 3.9
2020-07-15 05:00 | 12644.7 | 0 | 0 | 12644.9 | 0.5 | 0.4 | 0 | 0.3 | 3.5 | 4.3
2020-07-15 06:00 | 29327.4 | 2334.8 | 0 | 26993 | 0.5 | 0.4 | 0 | 0.4 | 3.5 | 9.1
2020-07-15 07:00 | 40985.6 | 7100.8 | 0 | 33885 | 0.5 | 0.4 | 0 | 0.3 | 3.3 | 11.5
2020-07-15 08:00 | 30446.5 | 11673.8 | 0 | 18772.9 | 0.5 | 0.4 | 0 | 0.3 | 3.2 | 6.4
2020-07-15 09:00 | 15209 | 13912.1 | 0 | 1296.9 | 0.6 | 0.3 | 0 | 0.3 | 2.9 | 0.4
2020-07-15 10:00 | 15093.8 | 15204.9 | 0 | 0.1 | 0.1 | 1.1 | 0 | 110.2 | 3.7 | 0
2020-07-15 11:00 | 12116.5 | 15880.2 | 0 | 0.1 | 0.1 | 1 | 0 | 3763 | 4.6 | 0
2020-07-15 12:00 | 28130.2 | 15783.7 | 0 | 12346.5 | 0.5 | 0.4 | 0 | 0.2 | 4.5 | 4.2
2020-07-15 13:00 | 63006.9 | 14645.3 | 0 | 48361.5 | 0.5 | 0.4 | 0 | 0.1 | 4.2 | 16.4
2020-07-15 14:00 | 28163.4 | 12561.4 | 0 | 15602.1 | 0.5 | 0.4 | 0 | 0.1 | 4.1 | 5.3
2020-07-15 15:00 | 12990.2 | 9377.6 | 0 | 3612.7 | 0.5 | 0.4 | 0 | 0.2 | 4 | 1.2
2020-07-15 16:00 | 13663.7 | 4939.7 | 0 | 8724.3 | 0.4 | 0.4 | 0 | 0.3 | 4 | 3
2020-07-15 17:00 | 11902.8 | 212.3 | 0 | 11690.9 | 0.4 | 0.4 | 0 | 0.3 | 3.9 | 4
2020-07-15 18:00 | 12582.1 | 0 | 0 | 12582.4 | 0.4 | 0.4 | 0 | 0.3 | 3.9 | 4.3
2020-07-15 19:00 | 18461.5 | 0 | 0 | 18461.9 | 0.4 | 0.4 | 0 | 0.3 | 3.9 | 6.3
2020-07-15 20:00 | 17757.4 | 0 | 0 | 17757.6 | 0.4 | 0.4 | 0 | 0.3 | 3.8 | 6
2020-07-15 21:00 | 17159.3 | 0 | 0 | 17159.6 | 0.4 | 0.4 | 0 | 0.3 | 3.8 | 5.8
2020-07-15 22:00 | 15420.7 | 0 | 0 | 15421 | 0.4 | 0.4 | 0 | 0.3 | 3.8 | 5.2
2020-07-15 23:00 | 9157.6 | 0 | 0 | 9157.9 | 0.4 | 0.4 | 0 | 0.3 | 3.8 | 3.1
2020-07-16 | 8458.6 | 0 | 0 | 8458.8 | 0.4 | 0.4 | 0 | 0.3 | 3.8 | 2.9
2020-07-16 01:00 | 10486.6 | 0 | 0 | 10486.9 | 0.4 | 0.4 | 0 | 0.3 | 3.7 | 3.6
2020-07-16 02:00 | 10331.7 | 0 | 0 | 10332 | 0.4 | 0.4 | 0 | 0.3 | 3.7 | 3.5
2020-07-16 03:00 | 10923.7 | 0 | 0 | 10924 | 0.4 | 0.4 | 0 | 0.3 | 3.7 | 3.7
2020-07-16 04:00 | 10764.8 | 0 | 0 | 10765.1 | 0.4 | 0.4 | 0 | 0.3 | 3.6 | 3.6
2020-07-16 05:00 | 13308.7 | 0 | 0 | 13308.9 | 0.5 | 0.4 | 0 | 0.3 | 3.5 | 4.5
2020-07-16 06:00 | 28316.6 | 1948.8 | 0 | 26368.1 | 0.5 | 0.4 | 0 | 0.4 | 3.5 | 8.9
2020-07-16 07:00 | 37649.9 | 5730.8 | 0 | 31919.4 | 0.5 | 0.4 | 0 | 0.4 | 3.3 | 10.8
2020-07-16 08:00 | 37858.1 | 9763.5 | 0 | 28094.8 | 0.5 | 0.4 | 0 | 0.3 | 3.2 | 9.5
2020-07-16 09:00 | 14743.2 | 13005.2 | 0 | 1738 | 0.6 | 0.4 | 0 | 0.3 | 2.9 | 0.6
2020-07-16 10:00 | 12126.1 | 15031.2 | 0 | 0.1 | 0.1 | 1 | 0 | 2904.3 | 3.7 | 0
2020-07-16 11:00 | 13350.1 | 15803 | 0 | 0.1 | 0.1 | 1.1 | 0 | 2452.1 | 4.6 | 0
2020-07-16 12:00 | 30199.8 | 15494.3 | 0 | 14705.5 | 0.5 | 0.4 | 0 | 0.1 | 4.5 | 5
2020-07-16 13:00 | 60649.6 | 14298 | 0 | 46351.5 | 0.6 | 0.3 | 0 | 0.2 | 4.2 | 15.7
2020-07-16 14:00 | 29449.9 | 11673.8 | 0 | 17776.1 | 0.5 | 0.4 | 0 | 0.1 | 4.1 | 6
2020-07-16 15:00 | 13032.5 | 8470.7 | 0 | 4561.8 | 0.5 | 0.4 | 0 | 0.1 | 4 | 1.5
2020-07-16 16:00 | 11202.2 | 3974.9 | 0 | 7227.5 | 0.5 | 0.4 | 0 | 0.2 | 3.9 | 2.4
2020-07-16 17:00 | 14139.4 | 135.1 | 0 | 14004.6 | 0.4 | 0.4 | 0 | 0.3 | 3.9 | 4.7
2020-07-16 18:00 | 16754 | 0 | 0 | 16754.3 | 0.4 | 0.4 | 0 | 0.4 | 3.9 | 5.7
2020-07-16 19:00 | 17190.5 | 0 | 0 | 17190.9 | 0.4 | 0.4 | 0 | 0.4 | 3.9 | 5.8
2020-07-16 20:00 | 16210.1 | 0 | 0 | 16210.4 | 0.4 | 0.4 | 0 | 0.3 | 3.8 | 5.5
2020-07-16 21:00 | 16573 | 0 | 0 | 16573.3 | 0.4 | 0.4 | 0 | 0.3 | 3.8 | 5.6
2020-07-16 22:00 | 15503.8 | 0 | 0 | 15504.1 | 0.4 | 0.4 | 0 | 0.3 | 3.8 | 5.3
2020-07-16 23:00 | 12440.7 | 0 | 0 | 12441 | 0.4 | 0.4 | 0 | 0.3 | 3.8 | 4.2
2020-07-17 | 9466.3 | 0 | 0 | 9466.6 | 0.4 | 0.4 | 0 | 0.3 | 3.8 | 3.2
2020-07-17 01:00 | 10373.5 | 0 | 0 | 10373.7 | 0.4 | 0.4 | 0 | 0.3 | 3.7 | 3.5
2020-07-17 02:00 | 10699.6 | 0 | 0 | 10699.8 | 0.4 | 0.4 | 0 | 0.3 | 3.7 | 3.6
2020-07-17 03:00 | 10768.8 | 0 | 0 | 10769 | 0.4 | 0.4 | 0 | 0.3 | 3.7 | 3.6
2020-07-17 04:00 | 10788.1 | 0 | 0 | 10788.3 | 0.4 | 0.4 | 0 | 0.3 | 3.6 | 3.7
2020-07-17 05:00 | 11811 | 0 | 0 | 11811.2 | 0.5 | 0.4 | 0 | 0.3 | 3.5 | 4
2020-07-17 06:00 | 26369.2 | 2778.6 | 0 | 23591 | 0.5 | 0.4 | 0 | 0.4 | 3.5 | 8
2020-07-17 07:00 | 39750.8 | 7563.8 | 0 | 32187.1 | 0.5 | 0.4 | 0 | 0.3 | 3.3 | 10.9
2020-07-17 08:00 | 34902.8 | 11596.6 | 0 | 23306.3 | 0.5 | 0.4 | 0 | 0.3 | 3.1 | 7.9
2020-07-17 09:00 | 15933.6 | 14047.1 | 0 | 1886.4 | 0.6 | 0.3 | 0 | 0.2 | 2.8 | 0.6
2020-07-17 10:00 | 12687.1 | 15494.3 | 0 | 0.1 | 0.1 | 1 | 0 | 2806.4 | 3.7 | 0
2020-07-17 11:00 | 12671.4 | 15996 | 0 | 0.1 | 0.1 | 1.1 | 0 | 3323.8 | 4.6 | 0
2020-07-17 12:00 | 26701.1 | 15687.3 | 0 | 11013.9 | 0.5 | 0.5 | 0 | 0.1 | 4.5 | 3.7
2020-07-17 13:00 | 65373.4 | 14394.5 | 0 | 50978.9 | 0.5 | 0.4 | 0 | 0.1 | 4.3 | 17.3
2020-07-17 14:00 | 28445.3 | 11943.9 | 0 | 16501.4 | 0.5 | 0.4 | 0 | 0.1 | 4.2 | 5.6
2020-07-17 15:00 | 14958.9 | 8663.7 | 0 | 6295.3 | 0.5 | 0.4 | 0 | 0.2 | 4.1 | 2.1
2020-07-17 16:00 | 10892.2 | 4245 | 0 | 6647.4 | 0.5 | 0.4 | 0 | 0.3 | 4 | 2.3
2020-07-17 17:00 | 14323.5 | 154.4 | 0 | 14169.3 | 0.5 | 0.4 | 0 | 0.2 | 3.9 | 4.8
2020-07-17 18:00 | 16072.5 | 0 | 0 | 16072.8 | 0.4 | 0.4 | 0 | 0.3 | 3.9 | 5.4
2020-07-17 19:00 | 16900.8 | 0 | 0 | 16901.2 | 0.4 | 0.4 | 0 | 0.4 | 3.9 | 5.7
2020-07-17 20:00 | 16672 | 0 | 0 | 16672.4 | 0.4 | 0.4 | 0 | 0.4 | 3.9 | 5.6
2020-07-17 21:00 | 17155.7 | 0 | 0 | 17156.1 | 0.4 | 0.4 | 0 | 0.3 | 3.8 | 5.8
2020-07-17 22:00 | 15055.3 | 0 | 0 | 15055.7 | 0.4 | 0.4 | 0 | 0.3 | 3.8 | 5.1
2020-07-17 23:00 | 11981.6 | 0 | 0 | 11981.9 | 0.4 | 0.4 | 0 | 0.3 | 3.8 | 4.1
2020-07-18 | 9151.6 | 0 | 0 | 9151.9 | 0.4 | 0.4 | 0 | 0.3 | 3.8 | 3.1
2020-07-18 01:00 | 10443.3 | 0 | 0 | 10443.6 | 0.4 | 0.4 | 0 | 0.3 | 3.7 | 3.5
2020-07-18 02:00 | 10751.3 | 0 | 0 | 10751.6 | 0.4 | 0.4 | 0 | 0.3 | 3.7 | 3.6
2020-07-18 03:00 | 10729.8 | 0 | 0 | 10730.1 | 0.4 | 0.4 | 0 | 0.3 | 3.7 | 3.6
2020-07-18 04:00 | 10782.6 | 0 | 0 | 10783 | 0.4 | 0.4 | 0 | 0.4 | 3.6 | 3.7
2020-07-18 05:00 | 12160.9 | 0 | 0 | 12161.2 | 0.4 | 0.4 | 0 | 0.4 | 3.6 | 4.1
2020-07-18 06:00 | 31991.9 | 2045.3 | 0 | 29947 | 0.5 | 0.4 | 0 | 0.4 | 3.5 | 10.1
2020-07-18 07:00 | 38004.2 | 5904.4 | 0 | 32100 | 0.5 | 0.4 | 0 | 0.4 | 3.3 | 10.9
2020-07-18 08:00 | 33365.8 | 9628.5 | 0 | 23737.5 | 0.5 | 0.4 | 0 | 0.3 | 3.2 | 8
2020-07-18 09:00 | 14870.6 | 13217.4 | 0 | 1653 | 0.6 | 0.3 | 0 | 0.2 | 2.9 | 0.6
2020-07-18 10:00 | 13213.7 | 14973.3 | 0 | 0.1 | 0.1 | 1.1 | 0 | 1758.8 | 3.7 | 0
2020-07-18 11:00 | 13848.1 | 15475 | 0 | 0.1 | 0.1 | 1.1 | 0 | 1626.1 | 4.6 | 0
2020-07-18 12:00 | 27314.3 | 15301.3 | 0 | 12013 | 0.5 | 0.5 | 0 | 0.1 | 4.6 | 4.1
2020-07-18 13:00 | 60489.1 | 14008.5 | 0 | 46480.5 | 0.6 | 0.3 | 0 | 0.2 | 4.3 | 15.7
2020-07-18 14:00 | 31166.2 | 11615.9 | 0 | 19550.3 | 0.5 | 0.4 | 0 | 0.1 | 4.2 | 6.6
2020-07-18 15:00 | 16119.8 | 8567.2 | 0 | 7552.7 | 0.5 | 0.4 | 0 | 0.1 | 4.1 | 2.6
2020-07-18 16:00 | 10554.9 | 4148.5 | 0 | 6406.4 | 0.5 | 0.4 | 0 | 0.1 | 4 | 2.2
2020-07-18 17:00 | 10554.2 | 135.1 | 0 | 10419.2 | 0.4 | 0.4 | 0 | 0.1 | 4 | 3.5
2020-07-18 18:00 | 15394.6 | 0 | 0 | 15394.6 | 0.5 | 0.4 | 0 | 0.1 | 3.9 | 5.2
2020-07-18 19:00 | 15821.3 | 0 | 0 | 15821.6 | 0.4 | 0.4 | 0 | 0.3 | 3.8 | 5.4
2020-07-18 20:00 | 16659.7 | 0 | 0 | 16660 | 0.4 | 0.4 | 0 | 0.3 | 3.8 | 5.6
2020-07-18 21:00 | 17592.4 | 0 | 0 | 17592.7 | 0.4 | 0.4 | 0 | 0.3 | 3.8 | 6
2020-07-18 22:00 | 15329.9 | 0 | 0 | 15330.2 | 0.4 | 0.4 | 0 | 0.3 | 3.8 | 5.2
2020-07-18 23:00 | 12851.6 | 0 | 0 | 12851.9 | 0.4 | 0.4 | 0 | 0.3 | 3.8 | 4.4
2020-07-19 | 9030.6 | 0 | 0 | 9030.9 | 0.4 | 0.4 | 0 | 0.3 | 3.8 | 3.1
2020-07-19 01:00 | 10480 | 0 | 0 | 10480.3 | 0.4 | 0.4 | 0 | 0.3 | 3.8 | 3.6
2020-07-19 02:00 | 10991.7 | 0 | 0 | 10992 | 0.4 | 0.4 | 0 | 0.3 | 3.7 | 3.7
2020-07-19 03:00 | 11114.8 | 0 | 0 | 11115.1 | 0.4 | 0.4 | 0 | 0.3 | 3.7 | 3.8
2020-07-19 04:00 | 11025.8 | 0 | 0 | 11026 | 0.4 | 0.4 | 0 | 0.3 | 3.6 | 3.7
2020-07-19 05:00 | 11758.6 | 0 | 0 | 11758.9 | 0.5 | 0.4 | 0 | 0.3 | 3.5 | 4
2020-07-19 06:00 | 31312.3 | 2778.6 | 0 | 28534 | 0.4 | 0.4 | 0 | 0.3 | 3.5 | 9.7
2020-07-19 07:00 | 39777.4 | 7679.6 | 0 | 32097.8 | 0.5 | 0.4 | 0 | 0.1 | 3.3 | 10.9
2020-07-19 08:00 | 31314.9 | 11654.5 | 0 | 19660.3 | 0.5 | 0.4 | 0 | 0.1 | 3.2 | 6.7
2020-07-19 09:00 | 14517.9 | 14085.7 | 0 | 431.9 | 0.7 | 0.4 | 0 | 0.1 | 2.8 | 0.1
2020-07-19 10:00 | 12651 | 15494.3 | 0 | 0.1 | 0.1 | 1.1 | 0 | 2842.5 | 3.7 | 0
2020-07-19 11:00 | 13390.8 | 15860.9 | 0 | 0.1 | 0.1 | 1.1 | 0 | 2469.3 | 4.6 | 0
2020-07-19 12:00 | 28518.1 | 15532.9 | 0 | 12985.2 | 0.5 | 0.4 | 0 | 0.1 | 4.6 | 4.4
2020-07-19 13:00 | 63310.7 | 14240.1 | 0 | 49070.5 | 0.6 | 0.3 | 0 | 0.2 | 4.3 | 16.6
2020-07-19 14:00 | 30416.5 | 12117.6 | 0 | 18298.8 | 0.5 | 0.4 | 0 | 0.1 | 4.1 | 6.2
2020-07-19 15:00 | 13627.6 | 8567.2 | 0 | 5060.4 | 0.5 | 0.5 | 0 | 0.1 | 4.1 | 1.7
2020-07-19 16:00 | 11075.2 | 3955.6 | 0 | 7119.7 | 0.4 | 0.4 | 0 | 0.1 | 4 | 2.4
2020-07-19 17:00 | 11757.9 | 135.1 | 0 | 11623 | 0.4 | 0.5 | 0 | 0.1 | 4 | 3.9
2020-07-19 18:00 | 16094.4 | 0 | 0 | 16094.4 | 0.5 | 0.4 | 0 | 0.1 | 3.9 | 5.5
2020-07-19 19:00 | 17350.7 | 0 | 0 | 17351 | 0.5 | 0.4 | 0 | 0.3 | 3.8 | 5.9
2020-07-19 20:00 | 16622.2 | 0 | 0 | 16622.6 | 0.4 | 0.4 | 0 | 0.4 | 3.8 | 5.6
2020-07-19 21:00 | 16727.8 | 0 | 0 | 16728.2 | 0.4 | 0.5 | 0 | 0.4 | 3.8 | 5.7
2020-07-19 22:00 | 15490.1 | 0 | 0 | 15490.4 | 0.4 | 0.4 | 0 | 0.3 | 3.8 | 5.2
2020-07-19 23:00 | 12448.1 | 0 | 0 | 12448.4 | 0.4 | 0.4 | 0 | 0.3 | 3.8 | 4.2
2020-07-20 | 12100.4 | 0 | 0 | 12100.7 | 0.4 | 0.4 | 0 | 0.3 | 3.7 | 4.1
2020-07-20 01:00 | 10593.3 | 0 | 0 | 10593.7 | 0.4 | 0.4 | 0 | 0.4 | 3.7 | 3.6
2020-07-20 02:00 | 10596.1 | 0 | 0 | 10596.4 | 0.4 | 0.4 | 0 | 0.3 | 3.7 | 3.6
2020-07-20 03:00 | 10981.8 | 0 | 0 | 10982.1 | 0.4 | 0.4 | 0 | 0.3 | 3.7 | 3.7
2020-07-20 04:00 | 11061.6 | 0 | 0 | 11061.9 | 0.4 | 0.4 | 0 | 0.3 | 3.6 | 3.7
2020-07-20 05:00 | 12097.4 | 0 | 0 | 12097.7 | 0.5 | 0.4 | 0 | 0.3 | 3.5 | 4.1
2020-07-20 06:00 | 30648.3 | 3685.4 | 0 | 26963.3 | 0.4 | 0.4 | 0 | 0.4 | 3.5 | 9.1
2020-07-20 07:00 | 44050.4 | 8432.1 | 0 | 35618.4 | 0.5 | 0.4 | 0 | 0.2 | 3.3 | 12.1
2020-07-20 08:00 | 36310.3 | 11905.3 | 0 | 24405 | 0.5 | 0.4 | 0 | 0.1 | 3.2 | 8.3
2020-07-20 09:00 | 15660.2 | 14278.7 | 0 | 1381.4 | 0.6 | 0.3 | 0 | 0.1 | 2.8 | 0.5
2020-07-20 10:00 | 11512.1 | 15668 | 0 | 0.1 | 0.1 | 1.1 | 0 | 4155 | 3.7 | 0
2020-07-20 11:00 | 11860.8 | 16150.4 | 0 | 0.1 | 0.1 | 1.1 | 0 | 4288.7 | 4.7 | 0
2020-07-20 12:00 | 23684.4 | 15783.7 | 0 | 7900.7 | 0.6 | 0.4 | 0 | 0.1 | 4.5 | 2.7
2020-07-20 13:00 | 65060.6 | 14568.1 | 0 | 50492.5 | 0.5 | 0.4 | 0 | 0.1 | 4.3 | 17.1
2020-07-20 14:00 | 31756 | 12445.6 | 0 | 19310.5 | 0.5 | 0.4 | 0 | 0.2 | 4.1 | 6.5
2020-07-20 15:00 | 13350.9 | 9319.7 | 0 | 4031.4 | 0.5 | 0.4 | 0 | 0.3 | 4 | 1.4
2020-07-20 16:00 | 10500.5 | 4997.5 | 0 | 5503.4 | 0.4 | 0.4 | 0 | 0.4 | 4 | 1.9
2020-07-20 17:00 | 9817.2 | 250.8 | 0 | 9566.6 | 0.4 | 0.4 | 0 | 0.3 | 4 | 3.2
2020-07-20 18:00 | 13832.3 | 0 | 0 | 13832.5 | 0.4 | 0.4 | 0 | 0.2 | 3.9 | 4.7
2020-07-20 19:00 | 16324.3 | 0 | 0 | 16324.5 | 0.4 | 0.4 | 0 | 0.2 | 3.9 | 5.5
2020-07-20 20:00 | 17297.3 | 0 | 0 | 17297.6 | 0.4 | 0.4 | 0 | 0.2 | 3.8 | 5.9
2020-07-20 21:00 | 16906.9 | 0 | 0 | 16907.1 | 0.4 | 0.4 | 0 | 0.3 | 3.8 | 5.7
2020-07-20 22:00 | 15658.2 | 0 | 0 | 15658.5 | 0.4 | 0.4 | 0 | 0.3 | 3.8 | 5.3
2020-07-20 23:00 | 12875.1 | 0 | 0 | 12875.3 | 0.4 | 0.4 | 0 | 0.3 | 3.8 | 4.4
2020-07-21 | 11623.9 | 0 | 0 | 11624.2 | 0.4 | 0.4 | 0 | 0.2 | 3.8 | 3.9
2020-07-21 01:00 | 10310.9 | 0 | 0 | 10311.2 | 0.4 | 0.4 | 0 | 0.2 | 3.7 | 3.5
2020-07-21 02:00 | 10592.6 | 0 | 0 | 10592.9 | 0.4 | 0.4 | 0 | 0.2 | 3.7 | 3.6
2020-07-21 03:00 | 10826.7 | 0 | 0 | 10826.9 | 0.4 | 0.4 | 0 | 0.2 | 3.7 | 3.7
2020-07-21 04:00 | 10547 | 0 | 0 | 10547.2 | 0.4 | 0.4 | 0 | 0.2 | 3.6 | 3.6
2020-07-21 05:00 | 13726.1 | 0 | 0 | 13726.2 | 0.5 | 0.4 | 0 | 0.2 | 3.5 | 4.6
2020-07-21 06:00 | 29064 | 2199.7 | 0 | 26864.5 | 0.5 | 0.4 | 0 | 0.3 | 3.4 | 9.1
2020-07-21 07:00 | 40276.7 | 6753.4 | 0 | 33523.4 | 0.5 | 0.4 | 0 | 0.3 | 3.3 | 11.4
2020-07-21 08:00 | 31990.3 | 11442.2 | 0 | 20548.2 | 0.5 | 0.4 | 0 | 0.3 | 3.2 | 7
2020-07-21 09:00 | 14519.2 | 14220.8 | 0 | 298.3 | 0.6 | 0.3 | 0 | 0.3 | 2.8 | 0.1
2020-07-21 10:00 | 12825.3 | 16169.6 | 0 | 0.1 | 0.1 | 1 | 0 | 3343.6 | 3.7 | 0
2020-07-21 11:00 | 12246.4 | 16690.6 | 0 | 0.1 | 0.1 | 1.1 | 0 | 4443.4 | 4.6 | 0
2020-07-21 12:00 | 25417.9 | 16285.4 | 0 | 9132.5 | 0.6 | 0.4 | 0 | 0.2 | 4.4 | 3.1
2020-07-21 13:00 | 62189.3 | 15011.9 | 0 | 47177.3 | 0.5 | 0.4 | 0 | 0.2 | 4.2 | 16
2020-07-21 14:00 | 29891.9 | 12812.2 | 0 | 17079.8 | 0.5 | 0.4 | 0 | 0.2 | 4.1 | 5.8
2020-07-21 15:00 | 16424.7 | 9570.6 | 0 | 6854.3 | 0.5 | 0.4 | 0 | 0.3 | 4 | 2.3
2020-07-21 16:00 | 11372.8 | 5113.3 | 0 | 6259.8 | 0.4 | 0.4 | 0 | 0.4 | 4 | 2.1
2020-07-21 17:00 | 12423.5 | 250.8 | 0 | 12173 | 0.4 | 0.4 | 0 | 0.4 | 3.9 | 4.1
2020-07-21 18:00 | 12402.1 | 0 | 0 | 12402.4 | 0.4 | 0.4 | 0 | 0.3 | 3.9 | 4.2
2020-07-21 19:00 | 16810.2 | 0 | 0 | 16810.5 | 0.4 | 0.4 | 0 | 0.3 | 3.9 | 5.7
2020-07-21 20:00 | 18881 | 0 | 0 | 18881.2 | 0.4 | 0.4 | 0 | 0.3 | 3.8 | 6.4
2020-07-21 21:00 | 17319.4 | 0 | 0 | 17319.8 | 0.4 | 0.4 | 0 | 0.3 | 3.8 | 5.9
2020-07-21 22:00 | 15393.5 | 0 | 0 | 15393.9 | 0.4 | 0.4 | 0 | 0.4 | 3.8 | 5.2
2020-07-21 23:00 | 12771 | 0 | 0 | 12771.4 | 0.4 | 0.4 | 0 | 0.4 | 3.7 | 4.3
2020-07-22 | 11590.6 | 0 | 0 | 11591 | 0.4 | 0.4 | 0 | 0.3 | 3.7 | 3.9
2020-07-22 01:00 | 10793.6 | 0 | 0 | 10793.9 | 0.4 | 0.4 | 0 | 0.3 | 3.6 | 3.7
2020-07-22 02:00 | 10831.7 | 0 | 0 | 10832 | 0.4 | 0.4 | 0 | 0.3 | 3.6 | 3.7
2020-07-22 03:00 | 10948.8 | 0 | 0 | 10949.1 | 0.5 | 0.4 | 0 | 0.4 | 3.5 | 3.7
2020-07-22 04:00 | 11000.9 | 0 | 0 | 11001.1 | 0.5 | 0.4 | 0 | 0.3 | 3.4 | 3.7
2020-07-22 05:00 | 12522.2 | 0 | 0 | 12522.5 | 0.5 | 0.4 | 0 | 0.3 | 3.3 | 4.2
2020-07-22 06:00 | 31716.1 | 2971.5 | 0 | 28744.9 | 0.5 | 0.4 | 0 | 0.4 | 3.1 | 9.7
2020-07-22 07:00 | 36961.4 | 8586.5 | 0 | 28374.9 | 0.6 | 0.3 | 0 | 0.3 | 2.8 | 9.6
2020-07-22 08:00 | 30494 | 12542.1 | 0 | 17951.7 | 0.7 | 0.3 | 0 | 0.1 | 2.4 | 6.1
2020-07-22 09:00 | 13423.3 | 15011.9 | 0 | 0.1 | 0.1 | 1.1 | 0 | 1587.8 | 3.3 | 0
2020-07-22 10:00 | 12241.1 | 16362.6 | 0 | 0.1 | 0.1 | 1.1 | 0 | 4120.7 | 4.2 | 0
2020-07-22 11:00 | 12508.7 | 16767.8 | 0 | 0.1 | 0.1 | 1.1 | 0 | 4258.2 | 5.1 | 0
2020-07-22 12:00 | 31034.1 | 16362.6 | 0 | 14671.4 | 0.6 | 0.4 | 0 | 0.1 | 4.9 | 5
2020-07-22 13:00 | 65292.2 | 15108.4 | 0 | 50183.6 | 0.6 | 0.3 | 0 | 0.1 | 4.5 | 17
2020-07-22 14:00 | 28249.9 | 12831.5 | 0 | 15418.4 | 0.5 | 0.4 | 0 | 0.1 | 4.3 | 5.2
2020-07-22 15:00 | 13864.8 | 9628.5 | 0 | 4236.3 | 0.5 | 0.4 | 0 | 0.1 | 4.2 | 1.4
2020-07-22 16:00 | 12095.9 | 5229.1 | 0 | 6866.8 | 0.5 | 0.4 | 0 | 0.1 | 4.1 | 2.3
2020-07-22 17:00 | 16606.3 | 289.4 | 0 | 16316.9 | 0.5 | 0.4 | 0 | 0.1 | 3.9 | 5.5
2020-07-22 18:00 | 15970.9 | 0 | 0 | 15971.2 | 0.4 | 0.4 | 0 | 0.3 | 3.9 | 5.4
2020-07-22 19:00 | 16382.4 | 0 | 0 | 16382.8 | 0.4 | 0.4 | 0 | 0.4 | 3.9 | 5.5
2020-07-22 20:00 | 16416.3 | 0 | 0 | 16416.7 | 0.4 | 0.4 | 0 | 0.4 | 3.9 | 5.6
2020-07-22 21:00 | 16080.1 | 0 | 0 | 16080.4 | 0.4 | 0.4 | 0 | 0.3 | 3.8 | 5.4
2020-07-22 22:00 | 15324 | 0 | 0 | 15324.4 | 0.4 | 0.4 | 0 | 0.3 | 3.8 | 5.2
2020-07-22 23:00 | 12647.5 | 0 | 0 | 12647.9 | 0.4 | 0.4 | 0 | 0.4 | 3.8 | 4.3
2020-07-23 | 11859.4 | 0 | 0 | 11859.8 | 0.4 | 0.4 | 0 | 0.4 | 3.8 | 4
2020-07-23 01:00 | 10137.9 | 0 | 0 | 10138.2 | 0.4 | 0.4 | 0 | 0.3 | 3.8 | 3.4
2020-07-23 02:00 | 10441.9 | 0 | 0 | 10442.1 | 0.4 | 0.4 | 0 | 0.3 | 3.7 | 3.5
2020-07-23 03:00 | 11006.6 | 0 | 0 | 11006.8 | 0.4 | 0.4 | 0 | 0.3 | 3.6 | 3.7
2020-07-23 04:00 | 10654.3 | 0 | 0 | 10654.5 | 0.4 | 0.4 | 0 | 0.3 | 3.6 | 3.6
2020-07-23 05:00 | 11817.1 | 0 | 0 | 11817.3 | 0.5 | 0.4 | 0 | 0.3 | 3.5 | 4
2020-07-23 06:00 | 28790.3 | 4418.7 | 0 | 24371.9 | 0.5 | 0.4 | 0 | 0.4 | 3.4 | 8.3
2020-07-23 07:00 | 38757.6 | 9107.5 | 0 | 29650.1 | 0.5 | 0.4 | 0 | 0.1 | 3.2 | 10
2020-07-23 08:00 | 34140.1 | 12522.8 | 0 | 21617.2 | 0.5 | 0.3 | 0 | 0.1 | 3 | 7.3
2020-07-23 09:00 | 15417.2 | 14857.6 | 0 | 559.6 | 0.5 | 0.4 | 0 | 0.1 | 2.8 | 0.2
2020-07-23 10:00 | 12082.6 | 16227.5 | 0 | 0.1 | 0.1 | 1.1 | 0 | 4144 | 3.8 | 0
2020-07-23 11:00 | 14459.5 | 16652 | 0 | 0.1 | 0.1 | 1.1 | 0 | 2191.7 | 4.7 | 0
2020-07-23 12:00 | 29935.1 | 16246.8 | 0 | 13688.3 | 0.5 | 0.4 | 0 | 0.1 | 4.6 | 4.6
2020-07-23 13:00 | 63756.8 | 14992.6 | 0 | 48764.1 | 0.6 | 0.3 | 0 | 0.2 | 4.3 | 16.5
2020-07-23 14:00 | 28558.6 | 12850.8 | 0 | 15707.7 | 0.5 | 0.4 | 0 | 0.1 | 4.2 | 5.3
2020-07-23 15:00 | 13656.6 | 9686.4 | 0 | 3970.3 | 0.5 | 0.4 | 0 | 0.1 | 4.1 | 1.3
2020-07-23 16:00 | 12042 | 5364.2 | 0 | 6677.9 | 0.5 | 0.4 | 0 | 0.1 | 4 | 2.3
2020-07-23 17:00 | 17039.3 | 308.7 | 0 | 16730.7 | 0.5 | 0.4 | 0 | 0.3 | 3.9 | 5.7
2020-07-23 18:00 | 14338 | 0 | 0 | 14338.3 | 0.4 | 0.4 | 0 | 0.3 | 3.9 | 4.9
2020-07-23 19:00 | 16715.5 | 0 | 0 | 16715.8 | 0.4 | 0.4 | 0 | 0.3 | 3.9 | 5.7
2020-07-23 20:00 | 16224.6 | 0 | 0 | 16224.9 | 0.4 | 0.4 | 0 | 0.3 | 3.8 | 5.5
2020-07-23 21:00 | 17151.1 | 0 | 0 | 17151.3 | 0.4 | 0.4 | 0 | 0.3 | 3.8 | 5.8
2020-07-23 22:00 | 15880.9 | 0 | 0 | 15881.1 | 0.4 | 0.4 | 0 | 0.3 | 3.8 | 5.4
2020-07-23 23:00 | 12162.2 | 0 | 0 | 12162.4 | 0.4 | 0.4 | 0 | 0.3 | 3.7 | 4.1
2020-07-24 | 11845.7 | 0 | 0 | 11846 | 0.4 | 0.4 | 0 | 0.3 | 3.7 | 4
2020-07-24 01:00 | 10261.1 | 0 | 0 | 10261.4 | 0.4 | 0.4 | 0 | 0.3 | 3.7 | 3.5
2020-07-24 02:00 | 10754.5 | 0 | 0 | 10754.7 | 0.4 | 0.4 | 0 | 0.3 | 3.6 | 3.6
2020-07-24 03:00 | 10647 | 0 | 0 | 10647.2 | 0.5 | 0.4 | 0 | 0.3 | 3.5 | 3.6
2020-07-24 04:00 | 10934.4 | 0 | 0 | 10934.7 | 0.5 | 0.4 | 0 | 0.3 | 3.4 | 3.7
2020-07-24 05:00 | 13036.5 | 308.7 | 0 | 12728.1 | 0.5 | 0.4 | 0 | 0.4 | 3.2 | 4.3
2020-07-24 06:00 | 31267.1 | 4669.5 | 0 | 26597.8 | 0.5 | 0.4 | 0 | 0.4 | 3.1 | 9
2020-07-24 07:00 | 37862.5 | 9300.4 | 0 | 28562 | 0.6 | 0.3 | 0 | 0.2 | 2.8 | 9.7
2020-07-24 08:00 | 37156.2 | 12638.6 | 0 | 24517.4 | 0.7 | 0.3 | 0 | 0.1 | 2.4 | 8.3
2020-07-24 09:00 | 13726.1 | 14973.3 | 0 | 0.1 | 0.1 | 1 | 0 | 1246.4 | 3.2 | 0
2020-07-24 10:00 | 11132.7 | 16304.7 | 0 | 0.1 | 0.1 | 1.1 | 0 | 5171.1 | 4.1 | 0
2020-07-24 11:00 | 13845.1 | 16748.5 | 0 | 0.1 | 0.1 | 1.1 | 0 | 2902.6 | 5.1 | 0
2020-07-24 12:00 | 28280.2 | 16362.6 | 0 | 11917.5 | 0.6 | 0.4 | 0 | 0.1 | 4.9 | 4
2020-07-24 13:00 | 63021.4 | 15147 | 0 | 47874.2 | 0.6 | 0.3 | 0 | 0.1 | 4.5 | 16.2
2020-07-24 14:00 | 29325.3 | 12966.6 | 0 | 16358.6 | 0.5 | 0.4 | 0 | 0.1 | 4.3 | 5.5
2020-07-24 15:00 | 13100.9 | 9802.1 | 0 | 3298.9 | 0.5 | 0.4 | 0 | 0.2 | 4.2 | 1.1
2020-07-24 16:00 | 12384.2 | 5441.3 | 0 | 6943.2 | 0.4 | 0.4 | 0 | 0.4 | 4.1 | 2.4
2020-07-24 17:00 | 10212.8 | 328 | 0 | 9885.1 | 0.5 | 0.4 | 0 | 0.4 | 4 | 3.3
2020-07-24 18:00 | 13929.3 | 0 | 0 | 13929.5 | 0.5 | 0.4 | 0 | 0.3 | 4 | 4.7
2020-07-24 19:00 | 15532.1 | 0 | 0 | 15532.3 | 0.4 | 0.4 | 0 | 0.3 | 3.9 | 5.3
2020-07-24 20:00 | 17276.2 | 0 | 0 | 17276.4 | 0.4 | 0.4 | 0 | 0.3 | 3.9 | 5.9
2020-07-24 21:00 | 16282.8 | 0 | 0 | 16283.1 | 0.4 | 0.4 | 0 | 0.3 | 3.8 | 5.5
2020-07-24 22:00 | 15526.1 | 0 | 0 | 15526.4 | 0.4 | 0.4 | 0 | 0.3 | 3.8 | 5.3
2020-07-24 23:00 | 12933.1 | 0 | 0 | 12933.3 | 0.4 | 0.4 | 0 | 0.3 | 3.7 | 4.4
2020-07-25 | 12472.2 | 0 | 0 | 12472.4 | 0.4 | 0.4 | 0 | 0.3 | 3.7 | 4.2
2020-07-25 01:00 | 10410.9 | 0 | 0 | 10411.2 | 0.4 | 0.4 | 0 | 0.3 | 3.7 | 3.5
2020-07-25 02:00 | 11185.3 | 0 | 0 | 11185.6 | 0.4 | 0.4 | 0 | 0.3 | 3.6 | 3.8
2020-07-25 03:00 | 11119.9 | 0 | 0 | 11120.1 | 0.5 | 0.4 | 0 | 0.3 | 3.5 | 3.8
2020-07-25 04:00 | 10696.8 | 0 | 0 | 10697 | 0.5 | 0.4 | 0 | 0.3 | 3.4 | 3.6
2020-07-25 05:00 | 10399.2 | 0 | 0 | 10399.3 | 0.5 | 0.4 | 0 | 0.3 | 3.2 | 3.5
2020-07-25 06:00 | 26597.5 | 3704.7 | 0 | 22893 | 0.5 | 0.4 | 0 | 0.4 | 3.1 | 7.8
2020-07-25 07:00 | 37657.4 | 8721.6 | 0 | 28935.9 | 0.6 | 0.3 | 0 | 0.3 | 2.8 | 9.8
2020-07-25 08:00 | 34201.7 | 12272 | 0 | 21929.7 | 0.6 | 0.3 | 0 | 0.3 | 2.4 | 7.4
2020-07-25 09:00 | 13783.9 | 14741.8 | 0 | 0.1 | 0.1 | 1 | 0 | 957.1 | 3.3 | 0
2020-07-25 10:00 | 10614.8 | 16150.4 | 0 | 0.1 | 0.1 | 1.1 | 0 | 5534.7 | 4.1 | 0
2020-07-25 11:00 | 12546.3 | 16555.6 | 0 | 0.1 | 0.1 | 1.1 | 0 | 4008.4 | 5 | 0
2020-07-25 12:00 | 26832.3 | 16131.1 | 0 | 10701.2 | 0.6 | 0.4 | 0 | 0.1 | 4.8 | 3.6
2020-07-25 13:00 | 62809.8 | 14857.6 | 0 | 47952.1 | 0.6 | 0.3 | 0 | 0.1 | 4.5 | 16.2
2020-07-25 14:00 | 30215.1 | 12715.7 | 0 | 17499.3 | 0.5 | 0.4 | 0 | 0.2 | 4.3 | 5.9
2020-07-25 15:00 | 13839.8 | 9493.4 | 0 | 4346.5 | 0.5 | 0.4 | 0 | 0.3 | 4.1 | 1.5
2020-07-25 16:00 | 15060.5 | 5055.4 | 0 | 10005.4 | 0.4 | 0.4 | 0 | 0.4 | 4.1 | 3.4
2020-07-25 17:00 | 17103.2 | 270.1 | 0 | 16833.4 | 0.4 | 0.4 | 0 | 0.4 | 4 | 5.7
2020-07-25 18:00 | 16704 | 0 | 0 | 16704.3 | 0.4 | 0.4 | 0 | 0.3 | 4 | 5.7
2020-07-25 19:00 | 16335.2 | 0 | 0 | 16335.4 | 0.4 | 0.4 | 0 | 0.3 | 3.9 | 5.5
2020-07-25 20:00 | 16726.4 | 0 | 0 | 16726.7 | 0.4 | 0.4 | 0 | 0.3 | 3.8 | 5.7
2020-07-25 21:00 | 17555.9 | 0 | 0 | 17556.2 | 0.4 | 0.4 | 0 | 0.3 | 3.8 | 5.9
2020-07-25 22:00 | 15328.5 | 0 | 0 | 15328.8 | 0.4 | 0.4 | 0 | 0.3 | 3.8 | 5.2
2020-07-25 23:00 | 13254.4 | 0 | 0 | 13254.7 | 0.4 | 0.4 | 0 | 0.3 | 3.8 | 4.5
2020-07-26 | 10805.6 | 0 | 0 | 10805.9 | 0.4 | 0.4 | 0 | 0.3 | 3.7 | 3.7
2020-07-26 01:00 | 10655.1 | 0 | 0 | 10655.3 | 0.4 | 0.4 | 0 | 0.3 | 3.7 | 3.6
2020-07-26 02:00 | 10622.4 | 0 | 0 | 10622.7 | 0.4 | 0.4 | 0 | 0.3 | 3.6 | 3.6
2020-07-26 03:00 | 11193.7 | 0 | 0 | 11193.9 | 0.4 | 0.4 | 0 | 0.3 | 3.5 | 3.8
2020-07-26 04:00 | 10718.8 | 0 | 0 | 10719 | 0.5 | 0.4 | 0 | 0.3 | 3.4 | 3.6
2020-07-26 05:00 | 12741.5 | 0 | 0 | 12741.7 | 0.5 | 0.4 | 0 | 0.3 | 3.3 | 4.3
2020-07-26 06:00 | 33922 | 3724 | 0 | 30198.2 | 0.5 | 0.4 | 0 | 0.4 | 3.1 | 10.2
2020-07-26 07:00 | 35339.7 | 9165.4 | 0 | 26174.4 | 0.6 | 0.3 | 0 | 0.3 | 2.8 | 8.9
2020-07-26 08:00 | 35052.6 | 12657.9 | 0 | 22394.6 | 0.6 | 0.3 | 0 | 0.3 | 2.4 | 7.6
2020-07-26 09:00 | 12798.7 | 14973.3 | 0 | 0.1 | 0.1 | 1 | 0 | 2173.9 | 3.3 | 0
2020-07-26 10:00 | 13076.1 | 16304.7 | 0 | 0.1 | 0.2 | 1 | 0 | 3227.9 | 4.1 | 0
2020-07-26 11:00 | 12441.9 | 16748.5 | 0 | 0.1 | 0.1 | 1 | 0 | 4305.9 | 5 | 0
2020-07-26 12:00 | 26341.7 | 16324 | 0 | 10017.7 | 0.6 | 0.4 | 0 | 0.2 | 4.7 | 3.4
2020-07-26 13:00 | 63476.5 | 15069.8 | 0 | 48406.6 | 0.6 | 0.3 | 0 | 0.1 | 4.4 | 16.4
2020-07-26 14:00 | 30200.2 | 12850.8 | 0 | 17349.4 | 0.5 | 0.4 | 0 | 0.2 | 4.3 | 5.9
2020-07-26 15:00 | 15191.7 | 9647.8 | 0 | 5544.1 | 0.5 | 0.4 | 0 | 0.2 | 4.1 | 1.9
2020-07-26 16:00 | 13675.7 | 5267.7 | 0 | 8408.3 | 0.5 | 0.4 | 0 | 0.4 | 4.1 | 2.8
2020-07-26 17:00 | 12664 | 308.7 | 0 | 12355.6 | 0.4 | 0.4 | 0 | 0.4 | 4 | 4.2
2020-07-26 18:00 | 14410.1 | 0 | 0 | 14410.4 | 0.4 | 0.4 | 0 | 0.3 | 4 | 4.9
2020-07-26 19:00 | 17174.1 | 0 | 0 | 17174.3 | 0.4 | 0.4 | 0 | 0.3 | 3.9 | 5.8
2020-07-26 20:00 | 16318.3 | 0 | 0 | 16318.6 | 0.4 | 0.4 | 0 | 0.3 | 3.9 | 5.5
2020-07-26 21:00 | 16786.6 | 0 | 0 | 16786.9 | 0.4 | 0.4 | 0 | 0.3 | 3.8 | 5.7
2020-07-26 22:00 | 15376.1 | 0 | 0 | 15376.5 | 0.4 | 0.4 | 0 | 0.3 | 3.8 | 5.2
2020-07-26 23:00 | 11653 | 0 | 0 | 11653.3 | 0.4 | 0.4 | 0 | 0.3 | 3.8 | 3.9
2020-07-27 | 11294.9 | 0 | 0 | 11295.2 | 0.4 | 0.4 | 0 | 0.3 | 3.8 | 3.8
2020-07-27 01:00 | 10249.5 | 0 | 0 | 10249.8 | 0.4 | 0.4 | 0 | 0.3 | 3.8 | 3.5
2020-07-27 02:00 | 10499.9 | 0 | 0 | 10500.2 | 0.4 | 0.4 | 0 | 0.3 | 3.8 | 3.6
2020-07-27 03:00 | 11039 | 0 | 0 | 11039.3 | 0.4 | 0.4 | 0 | 0.4 | 3.7 | 3.7
2020-07-27 04:00 | 11173.9 | 0 | 0 | 11174.2 | 0.4 | 0.4 | 0 | 0.4 | 3.7 | 3.8
2020-07-27 05:00 | 12037.9 | 0 | 0 | 12038.2 | 0.4 | 0.4 | 0 | 0.3 | 3.7 | 4.1
2020-07-27 06:00 | 27846 | 2952.2 | 0 | 24894.2 | 0.4 | 0.4 | 0 | 0.4 | 3.7 | 8.4
2020-07-27 07:00 | 37286.2 | 7216.5 | 0 | 30070 | 0.4 | 0.4 | 0 | 0.3 | 3.6 | 10.2
2020-07-27 08:00 | 34170.7 | 10882.7 | 0 | 23288.3 | 0.4 | 0.4 | 0 | 0.3 | 3.6 | 7.9
2020-07-27 09:00 | 13570.4 | 13526.2 | 0 | 44.2 | 0.7 | 0.4 | 0 | 0.3 | 3.3 | 0
2020-07-27 10:00 | 12238.4 | 15166.3 | 0 | 0.1 | 0.1 | 1 | 0 | 2927.1 | 4.1 | 0
2020-07-27 11:00 | 15810.5 | 15648.7 | 0 | 162 | 0.5 | 0.5 | 0 | 0.2 | 4.1 | 0.1
2020-07-27 12:00 | 32267.4 | 15166.3 | 0 | 17101.2 | 0.5 | 0.4 | 0 | 0.1 | 4 | 5.8
2020-07-27 13:00 | 61802.6 | 13970 | 0 | 47832.7 | 0.5 | 0.4 | 0 | 0.1 | 3.9 | 16.2
2020-07-27 14:00 | 27290.3 | 11751 | 0 | 15539.5 | 0.4 | 0.4 | 0 | 0.1 | 3.9 | 5.3
2020-07-27 15:00 | 14610 | 8451.4 | 0 | 6158.8 | 0.4 | 0.5 | 0 | 0.2 | 3.9 | 2.1
2020-07-27 16:00 | 12119.8 | 3704.7 | 0 | 8415.3 | 0.4 | 0.4 | 0 | 0.3 | 3.9 | 2.9
2020-07-27 17:00 | 16096.2 | 173.7 | 0 | 15922.8 | 0.4 | 0.4 | 0 | 0.3 | 3.8 | 5.4
2020-07-27 18:00 | 14141.7 | 0 | 0 | 14142 | 0.4 | 0.4 | 0 | 0.3 | 3.8 | 4.8
2020-07-27 19:00 | 17844 | 0 | 0 | 17844.4 | 0.4 | 0.5 | 0 | 0.4 | 3.8 | 6
2020-07-27 20:00 | 17798.2 | 0 | 0 | 17798.6 | 0.4 | 0.4 | 0 | 0.4 | 3.8 | 6
2020-07-27 21:00 | 17294.2 | 0 | 0 | 17294.5 | 0.4 | 0.4 | 0 | 0.3 | 3.8 | 5.9
2020-07-27 22:00 | 15070.4 | 0 | 0 | 15070.7 | 0.4 | 0.4 | 0 | 0.3 | 3.7 | 5.1
2020-07-27 23:00 | 9597.2 | 0 | 0 | 9597.6 | 0.4 | 0.4 | 0 | 0.3 | 3.7 | 3.3
2020-07-28 | 12026.1 | 0 | 0 | 12026.4 | 0.4 | 0.4 | 0 | 0.4 | 3.7 | 4.1
2020-07-28 01:00 | 10642.3 | 0 | 0 | 10642.6 | 0.4 | 0.4 | 0 | 0.3 | 3.7 | 3.6
2020-07-28 02:00 | 10572.7 | 0 | 0 | 10573 | 0.5 | 0.4 | 0 | 0.3 | 3.6 | 3.6
2020-07-28 03:00 | 10717.3 | 0 | 0 | 10717.6 | 0.5 | 0.4 | 0 | 0.3 | 3.5 | 3.6
2020-07-28 04:00 | 10713.3 | 0 | 0 | 10713.6 | 0.5 | 0.4 | 0 | 0.4 | 3.4 | 3.6
2020-07-28 05:00 | 13186.9 | 0 | 0 | 13187.2 | 0.5 | 0.4 | 0 | 0.4 | 3.3 | 4.5
2020-07-28 06:00 | 29368.9 | 3260.9 | 0 | 26108.3 | 0.5 | 0.4 | 0 | 0.4 | 3.1 | 8.8
2020-07-28 07:00 | 40500.3 | 8335.7 | 0 | 32164.6 | 0.6 | 0.3 | 0 | 0.3 | 2.8 | 10.9
2020-07-28 08:00 | 30056.8 | 12040.4 | 0 | 18016.2 | 0.6 | 0.3 | 0 | 0.2 | 2.4 | 6.1
2020-07-28 09:00 | 13810.6 | 14375.2 | 0 | 0.1 | 0.1 | 1 | 0 | 563.8 | 3.3 | 0
2020-07-28 10:00 | 10234.1 | 15610.1 | 0 | 0.1 | 0.1 | 1.1 | 0 | 5375.1 | 4.2 | 0
2020-07-28 11:00 | 15000.7 | 16073.2 | 0 | 0.1 | 0.1 | 1.1 | 0 | 1071.7 | 5.1 | 0
2020-07-28 12:00 | 26794.4 | 15552.2 | 0 | 11242.2 | 0.6 | 0.4 | 0 | 0.1 | 4.9 | 3.8
2020-07-28 13:00 | 65155.3 | 14336.6 | 0 | 50818.6 | 0.6 | 0.3 | 0 | 0.2 | 4.5 | 17.2
2020-07-28 14:00 | 28636.9 | 12079 | 0 | 16557.8 | 0.5 | 0.4 | 0 | 0.1 | 4.4 | 5.6
2020-07-28 15:00 | 13309 | 8702.3 | 0 | 4606.7 | 0.5 | 0.4 | 0 | 0.1 | 4.2 | 1.6
2020-07-28 16:00 | 11056.2 | 4129.2 | 0 | 6927 | 0.5 | 0.4 | 0 | 0.1 | 4.1 | 2.3
2020-07-28 17:00 | 14018.1 | 173.7 | 0 | 13844.4 | 0.5 | 0.4 | 0 | 0.1 | 4 | 4.7
2020-07-28 18:00 | 16227.8 | 0 | 0 | 16228 | 0.5 | 0.4 | 0 | 0.3 | 3.9 | 5.5
2020-07-28 19:00 | 16269.6 | 0 | 0 | 16269.9 | 0.4 | 0.4 | 0 | 0.4 | 3.9 | 5.5
2020-07-28 20:00 | 17983.3 | 0 | 0 | 17983.7 | 0.4 | 0.4 | 0 | 0.4 | 3.8 | 6.1
2020-07-28 21:00 | 17536.9 | 0 | 0 | 17537.3 | 0.4 | 0.4 | 0 | 0.4 | 3.8 | 5.9
2020-07-28 22:00 | 15324.8 | 0 | 0 | 15325 | 0.4 | 0.4 | 0 | 0.3 | 3.8 | 5.2
2020-07-28 23:00 | 12113.1 | 0 | 0 | 12113.4 | 0.4 | 0.4 | 0 | 0.3 | 3.7 | 4.1
2020-07-29 | 11884.1 | 0 | 0 | 11884.3 | 0.4 | 0.4 | 0 | 0.3 | 3.7 | 4
2020-07-29 01:00 | 10649.7 | 0 | 0 | 10650 | 0.4 | 0.4 | 0 | 0.3 | 3.7 | 3.6
2020-07-29 02:00 | 10824.4 | 0 | 0 | 10824.6 | 0.4 | 0.4 | 0 | 0.3 | 3.6 | 3.7
2020-07-29 03:00 | 10850.2 | 0 | 0 | 10850.4 | 0.5 | 0.4 | 0 | 0.3 | 3.5 | 3.7
2020-07-29 04:00 | 11207.4 | 0 | 0 | 11207.7 | 0.5 | 0.4 | 0 | 0.3 | 3.4 | 3.8
2020-07-29 05:00 | 12387.1 | 0 | 0 | 12387.4 | 0.5 | 0.4 | 0 | 0.4 | 3.3 | 4.2
2020-07-29 06:00 | 34458 | 2566.3 | 0 | 31892 | 0.5 | 0.4 | 0 | 0.4 | 3.1 | 10.8
2020-07-29 07:00 | 40034.1 | 7428.8 | 0 | 32605.4 | 0.6 | 0.3 | 0 | 0.3 | 2.8 | 11
2020-07-29 08:00 | 33684.6 | 11326.5 | 0 | 22357.9 | 0.7 | 0.3 | 0 | 0.1 | 2.4 | 7.6
2020-07-29 09:00 | 13385.5 | 13834.9 | 0 | 0.1 | 0.1 | 1 | 0 | 448.6 | 3.3 | 0
2020-07-29 10:00 | 10755.2 | 15185.6 | 0 | 0.1 | 0.1 | 1.1 | 0 | 4429.5 | 4.2 | 0
2020-07-29 11:00 | 11253.6 | 15668 | 0 | 0.1 | 0.1 | 1.1 | 0 | 4413.5 | 5.1 | 0
2020-07-29 12:00 | 29605.4 | 15204.9 | 0 | 14400.4 | 0.6 | 0.4 | 0 | 0.1 | 4.9 | 4.9
2020-07-29 13:00 | 62925.2 | 13912.1 | 0 | 49012.9 | 0.6 | 0.3 | 0 | 0.2 | 4.5 | 16.6
2020-07-29 14:00 | 31047.8 | 11635.2 | 0 | 19412.5 | 0.5 | 0.4 | 0 | 0.1 | 4.3 | 6.6
2020-07-29 15:00 | 13421.7 | 8046.2 | 0 | 5375.5 | 0.5 | 0.4 | 0 | 0.1 | 4.2 | 1.8
2020-07-29 16:00 | 13606.3 | 3280.2 | 0 | 10326.1 | 0.5 | 0.4 | 0 | 0.1 | 4.1 | 3.5
2020-07-29 17:00 | 9929.2 | 115.8 | 0 | 9813.4 | 0.5 | 0.4 | 0 | 0.1 | 4 | 3.3
2020-07-29 18:00 | 12085.4 | 0 | 0 | 12085.7 | 0.5 | 0.4 | 0 | 0.3 | 3.9 | 4.1
2020-07-29 19:00 | 16658.7 | 0 | 0 | 16659 | 0.4 | 0.4 | 0 | 0.3 | 3.9 | 5.6
2020-07-29 20:00 | 17942.8 | 0 | 0 | 17943.1 | 0.4 | 0.4 | 0 | 0.4 | 3.9 | 6.1
2020-07-29 21:00 | 17577.8 | 0 | 0 | 17578.1 | 0.4 | 0.4 | 0 | 0.3 | 3.8 | 6
2020-07-29 22:00 | 16193.3 | 0 | 0 | 16193.6 | 0.4 | 0.4 | 0 | 0.3 | 3.8 | 5.5
2020-07-29 23:00 | 9486.4 | 0 | 0 | 9486.6 | 0.4 | 0.4 | 0 | 0.3 | 3.8 | 3.2
2020-07-30 | 12509.8 | 0 | 0 | 12510 | 0.4 | 0.4 | 0 | 0.3 | 3.8 | 4.2
2020-07-30 01:00 | 10712.3 | 0 | 0 | 10712.6 | 0.4 | 0.4 | 0 | 0.3 | 3.7 | 3.6
2020-07-30 02:00 | 10847.7 | 0 | 0 | 10848 | 0.4 | 0.4 | 0 | 0.3 | 3.7 | 3.7
2020-07-30 03:00 | 11134.2 | 0 | 0 | 11134.5 | 0.4 | 0.4 | 0 | 0.3 | 3.7 | 3.8
2020-07-30 04:00 | 11413.1 | 0 | 0 | 11413.4 | 0.4 | 0.4 | 0 | 0.3 | 3.6 | 3.9
2020-07-30 05:00 | 13171.7 | 0 | 0 | 13172 | 0.5 | 0.4 | 0 | 0.3 | 3.6 | 4.5
2020-07-30 06:00 | 33551.7 | 3029.4 | 0 | 30522.7 | 0.5 | 0.4 | 0 | 0.4 | 3.5 | 10.3
2020-07-30 07:00 | 38621.4 | 7814.7 | 0 | 30806.9 | 0.5 | 0.4 | 0 | 0.3 | 3.4 | 10.4
2020-07-30 08:00 | 32700.1 | 11403.7 | 0 | 21296.4 | 0.5 | 0.4 | 0 | 0.1 | 3.2 | 7.2
2020-07-30 09:00 | 16387.5 | 13815.6 | 0 | 2571.7 | 0.7 | 0.3 | 0 | 0.1 | 2.8 | 0.9
2020-07-30 10:00 | 12728 | 15185.6 | 0 | 0.1 | 0.1 | 1.1 | 0 | 2456.7 | 3.7 | 0
2020-07-30 11:00 | 12047.5 | 15243.5 | 0 | 0.1 | 0.1 | 1.1 | 0 | 3195.1 | 4.7 | 0
2020-07-30 12:00 | 29836.7 | 14838.3 | 0 | 14998.4 | 0.5 | 0.4 | 0 | 0.1 | 4.5 | 5.1
2020-07-30 13:00 | 57918.7 | 13584 | 0 | 44334.5 | 0.6 | 0.3 | 0 | 0.1 | 4.3 | 15
2020-07-30 14:00 | 27606 | 11268.6 | 0 | 16337.4 | 0.5 | 0.4 | 0 | 0.1 | 4.2 | 5.5
2020-07-30 15:00 | 18469 | 7641 | 0 | 10828 | 0.5 | 0.4 | 0 | 0.1 | 4.1 | 3.7
2020-07-30 16:00 | 13955 | 2759.3 | 0 | 11195.8 | 0.5 | 0.4 | 0 | 0.1 | 4 | 3.8
2020-07-30 17:00 | 17218 | 57.9 | 0 | 17160.1 | 0.5 | 0.4 | 0 | 0.1 | 3.9 | 5.8
2020-07-30 18:00 | 16104.7 | 0 | 0 | 16105 | 0.4 | 0.4 | 0 | 0.3 | 3.9 | 5.5
2020-07-30 19:00 | 15408.6 | 0 | 0 | 15409 | 0.4 | 0.4 | 0 | 0.3 | 3.8 | 5.2
2020-07-30 20:00 | 17694.6 | 0 | 0 | 17695 | 0.4 | 0.4 | 0 | 0.3 | 3.8 | 6
2020-07-30 21:00 | 16536.9 | 0 | 0 | 16537.3 | 0.4 | 0.5 | 0 | 0.4 | 3.8 | 5.6
2020-07-30 22:00 | 15836.6 | 0 | 0 | 15837 | 0.4 | 0.5 | 0 | 0.4 | 3.8 | 5.4
2020-07-30 23:00 | 13166 | 0 | 0 | 13166.4 | 0.4 | 0.4 | 0 | 0.3 | 3.8 | 4.5
2020-07-31 | 12029.4 | 0 | 0 | 12029.8 | 0.4 | 0.4 | 0 | 0.3 | 3.8 | 4.1
2020-07-31 01:00 | 10344.5 | 0 | 0 | 10344.8 | 0.4 | 0.4 | 0 | 0.3 | 3.8 | 3.5
2020-07-31 02:00 | 10594.4 | 0 | 0 | 10594.8 | 0.4 | 0.4 | 0 | 0.4 | 3.8 | 3.6
2020-07-31 03:00 | 10934.9 | 0 | 0 | 10935.3 | 0.4 | 0.4 | 0 | 0.3 | 3.8 | 3.7
2020-07-31 04:00 | 11063.8 | 0 | 0 | 11064.1 | 0.4 | 0.4 | 0 | 0.3 | 3.8 | 3.7
2020-07-31 05:00 | 12324.2 | 0 | 0 | 12324.5 | 0.4 | 0.4 | 0 | 0.3 | 3.7 | 4.2
2020-07-31 06:00 | 31684.9 | 1678.7 | 0 | 30006.6 | 0.5 | 0.4 | 0 | 0.4 | 3.6 | 10.2
2020-07-31 07:00 | 38532.6 | 5846.5 | 0 | 32686.4 | 0.4 | 0.4 | 0 | 0.4 | 3.6 | 11.1
2020-07-31 08:00 | 31483.9 | 10033.7 | 0 | 21450.5 | 0.4 | 0.4 | 0 | 0.3 | 3.5 | 7.3
2020-07-31 09:00 | 15336.2 | 12966.6 | 0 | 2369.6 | 0.5 | 0.4 | 0 | 0.2 | 3.3 | 0.8
2020-07-31 10:00 | 13705.7 | 14278.7 | 0 | 0.1 | 0.1 | 1.1 | 0 | 572.2 | 4.2 | 0
2020-07-31 11:00 | 16098.1 | 13892.8 | 0 | 2205.3 | 0.6 | 0.4 | 0 | 0.1 | 4 | 0.7
2020-07-31 12:00 | 26752.3 | 11982.5 | 0 | 14769.9 | 0.5 | 0.4 | 0 | 0.1 | 3.9 | 5
2020-07-31 13:00 | 61854.1 | 9223.3 | 0 | 52631.1 | 0.4 | 0.5 | 0 | 0.1 | 4 | 17.8
2020-07-31 14:00 | 27875.9 | 6714.8 | 0 | 21161.2 | 0.4 | 0.4 | 0 | 0.2 | 3.9 | 7.2
2020-07-31 15:00 | 12722.9 | 4283.6 | 0 | 8439.6 | 0.4 | 0.4 | 0 | 0.3 | 3.9 | 2.9
2020-07-31 16:00 | 10450.3 | 1698 | 0 | 8752.6 | 0.4 | 0.4 | 0 | 0.3 | 3.9 | 3
2020-07-31 17:00 | 13898.5 | 38.6 | 0 | 13860.1 | 0.4 | 0.4 | 0 | 0.2 | 3.8 | 4.7
2020-07-31 18:00 | 15139.7 | 0 | 0 | 15140 | 0.4 | 0.4 | 0 | 0.3 | 3.8 | 5.1
2020-07-31 19:00 | 18596.1 | 0 | 0 | 18596.5 | 0.4 | 0.4 | 0 | 0.4 | 3.8 | 6.3
2020-07-31 20:00 | 18596 | 0 | 0 | 18596.3 | 0.4 | 0.4 | 0 | 0.4 | 3.8 | 6.3
2020-07-31 21:00 | 16352.7 | 0 | 0 | 16353 | 0.4 | 0.4 | 0 | 0.3 | 3.8 | 5.5
2020-07-31 22:00 | 15167.9 | 0 | 0 | 15168.3 | 0.4 | 0.5 | 0 | 0.4 | 3.8 | 5.1
2020-07-31 23:00 | 11193.8 | 0 | 0 | 11194.1 | 0.4 | 0.4 | 0 | 0.3 | 3.8 | 3.8
2020-08-01 | 8255.3 | 0 | 0 | 8255.6 | 0.4 | 0.4 | 0 | 0.3 | 3.8 | 2.8
2020-08-01 01:00 | 10571.7 | 0 | 0 | 10572 | 0.4 | 0.4 | 0 | 0.3 | 3.7 | 3.6
2020-08-01 02:00 | 10978.5 | 0 | 0 | 10978.7 | 0.4 | 0.4 | 0 | 0.3 | 3.7 | 3.7
2020-08-01 03:00 | 11383 | 0 | 0 | 11383.3 | 0.4 | 0.4 | 0 | 0.3 | 3.7 | 3.9
2020-08-01 04:00 | 11254.9 | 0 | 0 | 11255.2 | 0.4 | 0.4 | 0 | 0.3 | 3.6 | 3.8
2020-08-01 05:00 | 10170.3 | 0 | 0 | 10170.5 | 0.4 | 0.4 | 0 | 0.3 | 3.6 | 3.4
2020-08-01 06:00 | 25052 | 1370 | 0 | 23682.4 | 0.5 | 0.4 | 0 | 0.4 | 3.5 | 8
2020-08-01 07:00 | 37712 | 4920.4 | 0 | 32791.8 | 0.5 | 0.4 | 0 | 0.3 | 3.3 | 11.1
2020-08-01 08:00 | 35659.3 | 9609.2 | 0 | 26050.3 | 0.5 | 0.4 | 0 | 0.3 | 3.2 | 8.8
2020-08-01 09:00 | 15629.4 | 12561.4 | 0 | 3068.1 | 0.6 | 0.4 | 0 | 0.3 | 2.9 | 1
2020-08-01 10:00 | 13637.3 | 14375.2 | 0 | 0.1 | 0.1 | 1.1 | 0 | 737.1 | 3.8 | 0
2020-08-01 11:00 | 12823.3 | 14838.3 | 0 | 0.1 | 0.1 | 1 | 0 | 2014.2 | 4.6 | 0
2020-08-01 12:00 | 31315.6 | 14298 | 0 | 17017.7 | 0.6 | 0.4 | 0 | 0.2 | 4.4 | 5.8
2020-08-01 13:00 | 57342.6 | 13082.4 | 0 | 44260.2 | 0.6 | 0.4 | 0 | 0.2 | 4.2 | 15
2020-08-01 14:00 | 29210.2 | 10747.6 | 0 | 18462.8 | 0.5 | 0.4 | 0 | 0.3 | 4.1 | 6.3
2020-08-01 15:00 | 12646.5 | 7274.4 | 0 | 5372.4 | 0.5 | 0.4 | 0 | 0.4 | 4 | 1.8
2020-08-01 16:00 | 10692 | 2797.9 | 0 | 7894.6 | 0.4 | 0.4 | 0 | 0.4 | 4 | 2.7
2020-08-01 17:00 | 12753.5 | 77.2 | 0 | 12676.6 | 0.4 | 0.4 | 0 | 0.3 | 3.9 | 4.3
2020-08-01 18:00 | 15272.3 | 0 | 0 | 15272.7 | 0.4 | 0.4 | 0 | 0.4 | 3.9 | 5.2
2020-08-01 19:00 | 18167.2 | 0 | 0 | 18167.6 | 0.4 | 0.4 | 0 | 0.4 | 3.9 | 6.2
2020-08-01 20:00 | 17628.8 | 0 | 0 | 17629.2 | 0.4 | 0.4 | 0 | 0.4 | 3.8 | 6
2020-08-01 21:00 | 16872.8 | 0 | 0 | 16873.2 | 0.4 | 0.4 | 0 | 0.4 | 3.8 | 5.7
2020-08-01 22:00 | 15380.6 | 0 | 0 | 15380.9 | 0.4 | 0.4 | 0 | 0.3 | 3.8 | 5.2
2020-08-01 23:00 | 12434.1 | 0 | 0 | 12434.4 | 0.4 | 0.4 | 0 | 0.4 | 3.8 | 4.2
2020-08-02 | 12453.9 | 0 | 0 | 12454.3 | 0.4 | 0.4 | 0 | 0.4 | 3.8 | 4.2
2020-08-02 01:00 | 10652.9 | 0 | 0 | 10653.3 | 0.4 | 0.4 | 0 | 0.3 | 3.8 | 3.6
2020-08-02 02:00 | 10993.5 | 0 | 0 | 10993.8 | 0.4 | 0.4 | 0 | 0.3 | 3.7 | 3.7
2020-08-02 03:00 | 10982.6 | 0 | 0 | 10982.9 | 0.4 | 0.4 | 0 | 0.3 | 3.7 | 3.7
2020-08-02 04:00 | 10835 | 0 | 0 | 10835.3 | 0.4 | 0.4 | 0 | 0.4 | 3.6 | 3.7
2020-08-02 05:00 | 9935 | 0 | 0 | 9935.3 | 0.4 | 0.4 | 0 | 0.4 | 3.6 | 3.4
2020-08-02 06:00 | 25565 | 2296.2 | 0 | 23269.2 | 0.4 | 0.4 | 0 | 0.4 | 3.5 | 7.9
2020-08-02 07:00 | 37773.1 | 7120 | 0 | 30653.3 | 0.5 | 0.4 | 0 | 0.3 | 3.4 | 10.4
2020-08-02 08:00 | 34941.3 | 11114.2 | 0 | 23827.2 | 0.5 | 0.4 | 0 | 0.3 | 3.2 | 8.1
2020-08-02 09:00 | 15203 | 13777 | 0 | 1426 | 0.6 | 0.3 | 0 | 0.3 | 2.9 | 0.5
2020-08-02 10:00 | 12797.3 | 15301.3 | 0 | 0.1 | 0.1 | 1 | 0 | 2503.2 | 3.7 | 0
2020-08-02 11:00 | 11940.6 | 15880.2 | 0 | 0.1 | 0.1 | 1 | 0 | 3938.8 | 4.6 | 0
2020-08-02 12:00 | 27233.2 | 15629.4 | 0 | 11603.9 | 0.5 | 0.4 | 0 | 0.2 | 4.5 | 3.9
2020-08-02 13:00 | 61741.3 | 14452.3 | 0 | 47288.9 | 0.5 | 0.4 | 0 | 0.1 | 4.2 | 16
2020-08-02 14:00 | 30534.3 | 12310.5 | 0 | 18223.9 | 0.5 | 0.4 | 0 | 0.2 | 4.1 | 6.2
2020-08-02 15:00 | 13422 | 9146.1 | 0 | 4276.2 | 0.5 | 0.4 | 0 | 0.3 | 4 | 1.4
2020-08-02 16:00 | 10077.9 | 4823.9 | 0 | 5254.4 | 0.4 | 0.4 | 0 | 0.4 | 4 | 1.8
2020-08-02 17:00 | 13438.4 | 270.1 | 0 | 13168.6 | 0.5 | 0.4 | 0 | 0.4 | 3.9 | 4.5
2020-08-02 18:00 | 15661.7 | 0 | 0 | 15662 | 0.4 | 0.4 | 0 | 0.3 | 3.9 | 5.3
2020-08-02 19:00 | 18934.6 | 0 | 0 | 18934.9 | 0.4 | 0.4 | 0 | 0.3 | 3.9 | 6.4
2020-08-02 20:00 | 18066.4 | 0 | 0 | 18066.8 | 0.4 | 0.4 | 0 | 0.3 | 3.9 | 6.1
2020-08-02 21:00 | 16561.6 | 0 | 0 | 16561.9 | 0.4 | 0.4 | 0 | 0.3 | 3.8 | 5.6
2020-08-02 22:00 | 15762.5 | 0 | 0 | 15762.8 | 0.4 | 0.4 | 0 | 0.3 | 3.8 | 5.3
2020-08-02 23:00 | 13030.4 | 0 | 0 | 13030.7 | 0.4 | 0.4 | 0 | 0.3 | 3.8 | 4.4
2020-08-03 | 11910 | 0 | 0 | 11910.3 | 0.4 | 0.4 | 0 | 0.3 | 3.8 | 4
2020-08-03 01:00 | 10317.4 | 0 | 0 | 10317.7 | 0.4 | 0.4 | 0 | 0.3 | 3.8 | 3.5
2020-08-03 02:00 | 10458.7 | 0 | 0 | 10458.9 | 0.4 | 0.4 | 0 | 0.3 | 3.7 | 3.5
2020-08-03 03:00 | 10706.5 | 0 | 0 | 10706.7 | 0.4 | 0.4 | 0 | 0.3 | 3.7 | 3.6
2020-08-03 04:00 | 11064.9 | 0 | 0 | 11065.1 | 0.4 | 0.4 | 0 | 0.3 | 3.6 | 3.7
2020-08-03 05:00 | 11225.1 | 0 | 0 | 11225.4 | 0.4 | 0.4 | 0 | 0.3 | 3.5 | 3.8
2020-08-03 06:00 | 28447 | 2855.7 | 0 | 25591.7 | 0.4 | 0.4 | 0 | 0.4 | 3.5 | 8.7
2020-08-03 07:00 | 36522.2 | 7563.8 | 0 | 28958.6 | 0.5 | 0.4 | 0 | 0.3 | 3.4 | 9.8
2020-08-03 08:00 | 33210.5 | 11770.3 | 0 | 21440.3 | 0.5 | 0.4 | 0 | 0.3 | 3.2 | 7.3
2020-08-03 09:00 | 16576.8 | 14298 | 0 | 2278.8 | 0.6 | 0.4 | 0 | 0.3 | 2.9 | 0.8
2020-08-03 10:00 | 12323.4 | 15706.6 | 0 | 0.1 | 0.1 | 1 | 0 | 3382.4 | 3.7 | 0
2020-08-03 11:00 | 13230.9 | 16188.9 | 0 | 0.1 | 0.1 | 1 | 0 | 2957.3 | 4.6 | 0
2020-08-03 12:00 | 27149.4 | 15803 | 0 | 11346.5 | 0.5 | 0.4 | 0 | 0.2 | 4.4 | 3.8
2020-08-03 13:00 | 65132.9 | 14548.8 | 0 | 50584.1 | 0.5 | 0.4 | 0 | 0.2 | 4.3 | 17.1
2020-08-03 14:00 | 30400.8 | 12387.7 | 0 | 18013.2 | 0.5 | 0.4 | 0 | 0.2 | 4.1 | 6.1
2020-08-03 15:00 | 12257.9 | 9261.8 | 0 | 2996.2 | 0.5 | 0.4 | 0 | 0.3 | 4 | 1
2020-08-03 16:00 | 12867.7 | 4997.5 | 0 | 7870.6 | 0.4 | 0.4 | 0 | 0.4 | 4 | 2.7
2020-08-03 17:00 | 11870.9 | 308.7 | 0 | 11562.5 | 0.4 | 0.4 | 0 | 0.3 | 3.9 | 3.9
2020-08-03 18:00 | 13814.2 | 0 | 0 | 13814.5 | 0.4 | 0.4 | 0 | 0.3 | 3.9 | 4.7
2020-08-03 19:00 | 15122.3 | 0 | 0 | 15122.6 | 0.4 | 0.4 | 0 | 0.3 | 3.8 | 5.1
2020-08-03 20:00 | 17123.9 | 0 | 0 | 17124.2 | 0.4 | 0.4 | 0 | 0.4 | 3.8 | 5.8
2020-08-03 21:00 | 16283.2 | 0 | 0 | 16283.6 | 0.4 | 0.4 | 0 | 0.4 | 3.8 | 5.5
2020-08-03 22:00 | 15101.4 | 0 | 0 | 15101.6 | 0.4 | 0.4 | 0 | 0.3 | 3.8 | 5.1
2020-08-03 23:00 | 10329 | 0 | 0 | 10329.3 | 0.4 | 0.4 | 0 | 0.3 | 3.7 | 3.5
2020-08-04 | 11278.5 | 0 | 0 | 11278.8 | 0.4 | 0.4 | 0 | 0.3 | 3.7 | 3.8
2020-08-04 01:00 | 10519.7 | 0 | 0 | 10520 | 0.4 | 0.4 | 0 | 0.3 | 3.7 | 3.6
2020-08-04 02:00 | 10717 | 0 | 0 | 10717.3 | 0.4 | 0.4 | 0 | 0.3 | 3.6 | 3.6
2020-08-04 03:00 | 10920.8 | 0 | 0 | 10921.1 | 0.5 | 0.4 | 0 | 0.3 | 3.5 | 3.7
2020-08-04 04:00 | 10815.1 | 0 | 0 | 10815.3 | 0.5 | 0.4 | 0 | 0.3 | 3.4 | 3.7
2020-08-04 05:00 | 13176.6 | 0 | 0 | 13176.7 | 0.5 | 0.4 | 0 | 0.3 | 3.3 | 4.5
2020-08-04 06:00 | 26902.1 | 2797.9 | 0 | 24104.5 | 0.5 | 0.4 | 0 | 0.4 | 3.1 | 8.2
2020-08-04 07:00 | 39442.4 | 7525.3 | 0 | 31917.2 | 0.6 | 0.3 | 0 | 0.3 | 2.8 | 10.8
2020-08-04 08:00 | 34940.5 | 11866.7 | 0 | 23073.7 | 0.6 | 0.3 | 0 | 0.3 | 2.5 | 7.8
2020-08-04 09:00 | 13875.2 | 14336.6 | 0 | 0.1 | 0.1 | 1 | 0 | 460.6 | 3.3 | 0
2020-08-04 10:00 | 12850.1 | 15706.6 | 0 | 0.1 | 0.1 | 1 | 0 | 2855.6 | 4.1 | 0
2020-08-04 11:00 | 14460.6 | 16169.6 | 0 | 0.1 | 0.1 | 1 | 0 | 1708.3 | 5 | 0
2020-08-04 12:00 | 28416 | 15783.7 | 0 | 12632.2 | 0.6 | 0.4 | 0 | 0.1 | 4.8 | 4.3
2020-08-04 13:00 | 61370.2 | 14568.1 | 0 | 46801.9 | 0.6 | 0.3 | 0 | 0.1 | 4.5 | 15.9
2020-08-04 14:00 | 31360.6 | 12426.3 | 0 | 18934.3 | 0.5 | 0.4 | 0 | 0.1 | 4.3 | 6.4
2020-08-04 15:00 | 12537.1 | 9300.4 | 0 | 3236.8 | 0.5 | 0.4 | 0 | 0.2 | 4.1 | 1.1
2020-08-04 16:00 | 12004.9 | 5055.4 | 0 | 6949.8 | 0.4 | 0.4 | 0 | 0.4 | 4.1 | 2.4
2020-08-04 17:00 | 13107.4 | 328 | 0 | 12779.8 | 0.4 | 0.4 | 0 | 0.4 | 4 | 4.3
2020-08-04 18:00 | 15704.6 | 0 | 0 | 15704.8 | 0.4 | 0.4 | 0 | 0.3 | 4 | 5.3
2020-08-04 19:00 | 15238.7 | 0 | 0 | 15238.9 | 0.4 | 0.4 | 0 | 0.3 | 3.9 | 5.2
2020-08-04 20:00 | 16648.7 | 0 | 0 | 16649.1 | 0.4 | 0.4 | 0 | 0.3 | 3.9 | 5.6
2020-08-04 21:00 | 16673.8 | 0 | 0 | 16674.2 | 0.4 | 0.4 | 0 | 0.4 | 3.8 | 5.6
2020-08-04 22:00 | 15133.3 | 0 | 0 | 15133.6 | 0.4 | 0.4 | 0 | 0.3 | 3.8 | 5.1
2020-08-04 23:00 | 11136.1 | 0 | 0 | 11136.4 | 0.4 | 0.4 | 0 | 0.3 | 3.8 | 3.8
2020-08-05 | 11899.5 | 0 | 0 | 11899.8 | 0.4 | 0.4 | 0 | 0.3 | 3.8 | 4
2020-08-05 01:00 | 10295.5 | 0 | 0 | 10295.7 | 0.4 | 0.4 | 0 | 0.3 | 3.7 | 3.5
2020-08-05 02:00 | 10176.7 | 0 | 0 | 10177 | 0.4 | 0.4 | 0 | 0.3 | 3.7 | 3.4
2020-08-05 03:00 | 10444.4 | 0 | 0 | 10444.7 | 0.4 | 0.4 | 0 | 0.3 | 3.7 | 3.5
2020-08-05 04:00 | 10169.7 | 0 | 0 | 10170 | 0.4 | 0.4 | 0 | 0.3 | 3.6 | 3.4
2020-08-05 05:00 | 12303.7 | 0 | 0 | 12303.9 | 0.5 | 0.4 | 0 | 0.3 | 3.5 | 4.2
2020-08-05 06:00 | 31614.6 | 3859.1 | 0 | 27755.9 | 0.5 | 0.4 | 0 | 0.4 | 3.4 | 9.4
2020-08-05 07:00 | 39119.5 | 8528.6 | 0 | 30591.1 | 0.5 | 0.4 | 0 | 0.3 | 3.2 | 10.4
2020-08-05 08:00 | 31681.3 | 11982.5 | 0 | 19698.7 | 0.5 | 0.4 | 0 | 0.1 | 3 | 6.7
2020-08-05 09:00 | 14983.7 | 14317.3 | 0 | 666.4 | 0.5 | 0.4 | 0 | 0.1 | 2.9 | 0.2
2020-08-05 10:00 | 12675.2 | 15687.3 | 0 | 0.1 | 0.1 | 1.1 | 0 | 3011.2 | 3.8 | 0
2020-08-05 11:00 | 13196.2 | 16188.9 | 0 | 0.1 | 0.1 | 1.1 | 0 | 2991.9 | 4.7 | 0
2020-08-05 12:00 | 30081.6 | 15803 | 0 | 14278.6 | 0.5 | 0.4 | 0 | 0.1 | 4.6 | 4.8
2020-08-05 13:00 | 61833.6 | 14587.4 | 0 | 47246.1 | 0.6 | 0.3 | 0 | 0.2 | 4.3 | 16
2020-08-05 14:00 | 31226.5 | 12445.6 | 0 | 18780.8 | 0.5 | 0.4 | 0 | 0.1 | 4.2 | 6.4
2020-08-05 15:00 | 13125.8 | 9300.4 | 0 | 3825.3 | 0.5 | 0.4 | 0 | 0.1 | 4 | 1.3
2020-08-05 16:00 | 11181.9 | 5036.1 | 0 | 6145.9 | 0.5 | 0.4 | 0 | 0.1 | 4 | 2.1
2020-08-05 17:00 | 10062.1 | 328 | 0 | 9734.1 | 0.5 | 0.4 | 0 | 0.1 | 3.9 | 3.3
2020-08-05 18:00 | 11818.8 | 0 | 0 | 11819.2 | 0.4 | 0.4 | 0 | 0.3 | 3.9 | 4
2020-08-05 19:00 | 18676 | 0 | 0 | 18676.4 | 0.4 | 0.4 | 0 | 0.4 | 3.9 | 6.3
2020-08-05 20:00 | 18444.2 | 0 | 0 | 18444.5 | 0.4 | 0.4 | 0 | 0.3 | 3.8 | 6.2
2020-08-05 21:00 | 16380.5 | 0 | 0 | 16380.8 | 0.4 | 0.4 | 0 | 0.3 | 3.8 | 5.5
2020-08-05 22:00 | 15523.3 | 0 | 0 | 15523.6 | 0.4 | 0.4 | 0 | 0.3 | 3.8 | 5.3
2020-08-05 23:00 | 10869.1 | 0 | 0 | 10869.4 | 0.4 | 0.4 | 0 | 0.3 | 3.8 | 3.7
2020-08-06 | 11447.8 | 0 | 0 | 11448.1 | 0.4 | 0.4 | 0 | 0.3 | 3.8 | 3.9
2020-08-06 01:00 | 10520.8 | 0 | 0 | 10521 | 0.4 | 0.4 | 0 | 0.3 | 3.7 | 3.6
2020-08-06 02:00 | 10595.3 | 0 | 0 | 10595.6 | 0.4 | 0.4 | 0 | 0.3 | 3.7 | 3.6
2020-08-06 03:00 | 11144 | 0 | 0 | 11144.3 | 0.4 | 0.4 | 0 | 0.4 | 3.7 | 3.8
2020-08-06 04:00 | 10941.7 | 0 | 0 | 10942.1 | 0.4 | 0.4 | 0 | 0.4 | 3.6 | 3.7
2020-08-06 05:00 | 11356 | 0 | 0 | 11356.3 | 0.5 | 0.4 | 0 | 0.3 | 3.5 | 3.8
2020-08-06 06:00 | 30574.2 | 2547 | 0 | 28027.5 | 0.5 | 0.4 | 0 | 0.4 | 3.4 | 9.5
2020-08-06 07:00 | 34933 | 6927.1 | 0 | 28006.1 | 0.5 | 0.4 | 0 | 0.3 | 3.3 | 9.5
2020-08-06 08:00 | 33666.1 | 11152.8 | 0 | 22513.2 | 0.5 | 0.4 | 0 | 0.1 | 3.1 | 7.6
2020-08-06 09:00 | 15352 | 13834.9 | 0 | 1516.9 | 0.6 | 0.3 | 0 | 0.1 | 2.8 | 0.5
2020-08-06 10:00 | 12534.8 | 15320.6 | 0 | 0.1 | 0.1 | 1.1 | 0 | 2785 | 3.7 | 0
2020-08-06 11:00 | 10580.6 | 15803 | 0 | 0.1 | 0.1 | 1.1 | 0 | 5221.5 | 4.6 | 0
2020-08-06 12:00 | 27623.1 | 15378.5 | 0 | 12244.7 | 0.5 | 0.5 | 0 | 0.1 | 4.6 | 4.1
2020-08-06 13:00 | 61214 | 13854.2 | 0 | 47359.7 | 0.6 | 0.3 | 0 | 0.1 | 4.3 | 16
2020-08-06 14:00 | 26288.3 | 11615.9 | 0 | 14672.4 | 0.5 | 0.4 | 0 | 0.1 | 4.2 | 5
2020-08-06 15:00 | 14764.8 | 7756.8 | 0 | 7008.1 | 0.5 | 0.4 | 0 | 0.1 | 4.1 | 2.4
2020-08-06 16:00 | 14646.5 | 3434.6 | 0 | 11212.1 | 0.5 | 0.4 | 0 | 0.3 | 4 | 3.8
2020-08-06 17:00 | 16798 | 154.4 | 0 | 16643.9 | 0.5 | 0.4 | 0 | 0.3 | 3.9 | 5.6
2020-08-06 18:00 | 14581.6 | 0 | 0 | 14581.9 | 0.4 | 0.4 | 0 | 0.4 | 3.9 | 4.9
2020-08-06 19:00 | 17918.7 | 0 | 0 | 17919.1 | 0.4 | 0.4 | 0 | 0.4 | 3.9 | 6.1
2020-08-06 20:00 | 16472.8 | 0 | 0 | 16473.1 | 0.4 | 0.4 | 0 | 0.3 | 3.9 | 5.6
2020-08-06 21:00 | 16921 | 0 | 0 | 16921.3 | 0.4 | 0.4 | 0 | 0.3 | 3.8 | 5.7
2020-08-06 22:00 | 15598.7 | 0 | 0 | 15598.9 | 0.4 | 0.4 | 0 | 0.3 | 3.8 | 5.3
2020-08-06 23:00 | 12623 | 0 | 0 | 12623.2 | 0.4 | 0.4 | 0 | 0.3 | 3.7 | 4.3
2020-08-07 | 11777.3 | 0 | 0 | 11777.6 | 0.4 | 0.4 | 0 | 0.3 | 3.7 | 4
2020-08-07 01:00 | 10431.9 | 0 | 0 | 10432.2 | 0.4 | 0.4 | 0 | 0.3 | 3.7 | 3.5
2020-08-07 02:00 | 11060.2 | 0 | 0 | 11060.4 | 0.5 | 0.4 | 0 | 0.3 | 3.6 | 3.7
2020-08-07 03:00 | 11272.5 | 0 | 0 | 11272.7 | 0.5 | 0.4 | 0 | 0.3 | 3.5 | 3.8
2020-08-07 04:00 | 11383.9 | 0 | 0 | 11384.1 | 0.5 | 0.4 | 0 | 0.3 | 3.4 | 3.9
2020-08-07 05:00 | 11784.5 | 0 | 0 | 11784.7 | 0.5 | 0.4 | 0 | 0.4 | 3.3 | 4
2020-08-07 06:00 | 29973.2 | 2257.6 | 0 | 27716 | 0.5 | 0.4 | 0 | 0.4 | 3.1 | 9.4
2020-08-07 07:00 | 38171.9 | 6869.2 | 0 | 31302.8 | 0.6 | 0.3 | 0 | 0.4 | 2.8 | 10.6
2020-08-07 08:00 | 34491.8 | 11249.3 | 0 | 23242.4 | 0.6 | 0.3 | 0 | 0.3 | 2.5 | 7.9
2020-08-07 09:00 | 12984.9 | 13738.4 | 0 | 0.1 | 0.1 | 1 | 0 | 752.8 | 3.3 | 0
2020-08-07 10:00 | 13843.5 | 15011.9 | 0 | 0.1 | 0.1 | 1 | 0 | 1167.7 | 4.2 | 0
2020-08-07 11:00 | 14438.9 | 15397.8 | 0 | 0.1 | 0.1 | 1.1 | 0 | 958.1 | 5 | 0
2020-08-07 12:00 | 26354.9 | 15011.9 | 0 | 11342.9 | 0.6 | 0.4 | 0 | 0.1 | 4.8 | 3.8
2020-08-07 13:00 | 59078.2 | 13545.5 | 0 | 45532.6 | 0.6 | 0.3 | 0 | 0.2 | 4.5 | 15.4
2020-08-07 14:00 | 31844.6 | 11133.5 | 0 | 20711 | 0.5 | 0.4 | 0 | 0.1 | 4.3 | 7
2020-08-07 15:00 | 13859.5 | 6907.8 | 0 | 6951.7 | 0.5 | 0.4 | 0 | 0.1 | 4.2 | 2.4
2020-08-07 16:00 | 12436 | 3589 | 0 | 8847.1 | 0.5 | 0.4 | 0 | 0.2 | 4.1 | 3
2020-08-07 17:00 | 13451.5 | 135.1 | 0 | 13316.7 | 0.5 | 0.4 | 0 | 0.3 | 4 | 4.5
2020-08-07 18:00 | 16414.6 | 0 | 0 | 16414.9 | 0.4 | 0.4 | 0 | 0.3 | 3.9 | 5.6
2020-08-07 19:00 | 16399.2 | 0 | 0 | 16399.6 | 0.4 | 0.4 | 0 | 0.4 | 3.9 | 5.6
2020-08-07 20:00 | 16544.7 | 0 | 0 | 16545.1 | 0.4 | 0.4 | 0 | 0.4 | 3.9 | 5.6
2020-08-07 21:00 | 16238.8 | 0 | 0 | 16239.2 | 0.4 | 0.4 | 0 | 0.4 | 3.8 | 5.5
2020-08-07 22:00 | 15598.7 | 0 | 0 | 15599 | 0.4 | 0.4 | 0 | 0.3 | 3.8 | 5.3
2020-08-07 23:00 | 13439.6 | 0 | 0 | 13440 | 0.4 | 0.4 | 0 | 0.3 | 3.8 | 4.6
2020-08-08 | 12056.1 | 0 | 0 | 12056.4 | 0.4 | 0.4 | 0 | 0.4 | 3.7 | 4.1
2020-08-08 01:00 | 10440.1 | 0 | 0 | 10440.5 | 0.4 | 0.4 | 0 | 0.3 | 3.7 | 3.5
2020-08-08 02:00 | 10696.3 | 0 | 0 | 10696.6 | 0.4 | 0.4 | 0 | 0.3 | 3.7 | 3.6
2020-08-08 03:00 | 10970.6 | 0 | 0 | 10970.8 | 0.5 | 0.4 | 0 | 0.3 | 3.6 | 3.7
2020-08-08 04:00 | 11176.1 | 0 | 0 | 11176.3 | 0.5 | 0.4 | 0 | 0.3 | 3.5 | 3.8
2020-08-08 05:00 | 12155.5 | 0 | 0 | 12155.7 | 0.5 | 0.4 | 0 | 0.3 | 3.4 | 4.1
2020-08-08 06:00 | 29302.4 | 2354.1 | 0 | 26948.7 | 0.5 | 0.4 | 0 | 0.4 | 3.3 | 9.1
2020-08-08 07:00 | 39649.5 | 7428.8 | 0 | 32220.9 | 0.5 | 0.4 | 0 | 0.3 | 3.1 | 10.9
2020-08-08 08:00 | 33730.8 | 11403.7 | 0 | 22327.2 | 0.6 | 0.3 | 0 | 0.3 | 2.9 | 7.6
2020-08-08 09:00 | 14083.8 | 14008.5 | 0 | 75.8 | 0.3 | 0.6 | 0 | 0.3 | 3.1 | 0
2020-08-08 10:00 | 14488.5 | 15532.9 | 0 | 0.1 | 0.1 | 1 | 0 | 1043.6 | 3.9 | 0
2020-08-08 11:00 | 13689.3 | 16073.2 | 0 | 0.1 | 0.1 | 1.1 | 0 | 2383.1 | 4.8 | 0
2020-08-08 12:00 | 29813.2 | 15706.6 | 0 | 14106.6 | 0.5 | 0.4 | 0 | 0.1 | 4.6 | 4.8
2020-08-08 13:00 | 58430.5 | 14452.3 | 0 | 43978 | 0.6 | 0.3 | 0 | 0.1 | 4.3 | 14.9
2020-08-08 14:00 | 25462.9 | 12291.2 | 0 | 13171.7 | 0.5 | 0.4 | 0 | 0.1 | 4.2 | 4.5
2020-08-08 15:00 | 12686.5 | 9126.8 | 0 | 3559.9 | 0.5 | 0.4 | 0 | 0.2 | 4.1 | 1.2
2020-08-08 16:00 | 13576 | 4843.2 | 0 | 8733.2 | 0.4 | 0.4 | 0 | 0.4 | 4.1 | 3
2020-08-08 17:00 | 12037 | 289.4 | 0 | 11747.9 | 0.5 | 0.4 | 0 | 0.4 | 4 | 4
2020-08-08 18:00 | 15325.5 | 0 | 0 | 15325.8 | 0.4 | 0.4 | 0 | 0.3 | 3.9 | 5.2
2020-08-08 19:00 | 17778.6 | 0 | 0 | 17778.9 | 0.4 | 0.4 | 0 | 0.3 | 3.9 | 6
2020-08-08 20:00 | 17408.6 | 0 | 0 | 17408.9 | 0.4 | 0.4 | 0 | 0.3 | 3.9 | 5.9
2020-08-08 21:00 | 16862.9 | 0 | 0 | 16863.3 | 0.4 | 0.4 | 0 | 0.3 | 3.9 | 5.7
2020-08-08 22:00 | 15616.9 | 0 | 0 | 15617.1 | 0.4 | 0.4 | 0 | 0.3 | 3.8 | 5.3
2020-08-08 23:00 | 12811.9 | 0 | 0 | 12812.1 | 0.4 | 0.4 | 0 | 0.3 | 3.8 | 4.3
2020-08-09 | 11020.5 | 0 | 0 | 11020.8 | 0.4 | 0.4 | 0 | 0.3 | 3.8 | 3.7
2020-08-09 01:00 | 10132.4 | 0 | 0 | 10132.7 | 0.4 | 0.4 | 0 | 0.3 | 3.7 | 3.4
2020-08-09 02:00 | 10270.2 | 0 | 0 | 10270.5 | 0.4 | 0.4 | 0 | 0.3 | 3.7 | 3.5
2020-08-09 03:00 | 10779.9 | 0 | 0 | 10780.1 | 0.4 | 0.4 | 0 | 0.3 | 3.7 | 3.7
2020-08-09 04:00 | 10755.5 | 0 | 0 | 10755.7 | 0.4 | 0.4 | 0 | 0.3 | 3.6 | 3.6
2020-08-09 05:00 | 11043.1 | 0 | 0 | 11043.3 | 0.5 | 0.4 | 0 | 0.3 | 3.5 | 3.7
2020-08-09 06:00 | 27136.8 | 2450.5 | 0 | 24686.7 | 0.4 | 0.4 | 0 | 0.4 | 3.5 | 8.4
2020-08-09 07:00 | 37050.6 | 6946.4 | 0 | 30104.5 | 0.5 | 0.4 | 0 | 0.3 | 3.4 | 10.2
2020-08-09 08:00 | 35750.6 | 10709 | 0 | 25041.8 | 0.5 | 0.4 | 0 | 0.3 | 3.2 | 8.5
2020-08-09 09:00 | 17477.4 | 13487.6 | 0 | 3989.8 | 0.6 | 0.4 | 0 | 0.3 | 2.9 | 1.4
2020-08-09 10:00 | 12617.5 | 14876.8 | 0 | 0.1 | 0.1 | 1 | 0 | 2258.6 | 3.8 | 0
2020-08-09 11:00 | 13800.8 | 15590.8 | 0 | 0.1 | 0.1 | 1 | 0 | 1789.2 | 4.6 | 0
2020-08-09 12:00 | 32037.4 | 15204.9 | 0 | 16832.5 | 0.5 | 0.4 | 0 | 0.2 | 4.4 | 5.7
2020-08-09 13:00 | 62314.5 | 13970 | 0 | 48344.5 | 0.5 | 0.4 | 0 | 0.2 | 4.2 | 16.4
2020-08-09 14:00 | 27863.9 | 11693.1 | 0 | 16170.9 | 0.5 | 0.4 | 0 | 0.2 | 4.1 | 5.5
2020-08-09 15:00 | 10016.7 | 8605.8 | 0 | 1411.1 | 0.5 | 0.4 | 0 | 0.3 | 4 | 0.5
2020-08-09 16:00 | 13672 | 4399.4 | 0 | 9273 | 0.4 | 0.4 | 0 | 0.4 | 4 | 3.1
2020-08-09 17:00 | 12253.1 | 231.5 | 0 | 12021.9 | 0.4 | 0.4 | 0 | 0.4 | 4 | 4.1
2020-08-09 18:00 | 13523.5 | 0 | 0 | 13523.8 | 0.4 | 0.4 | 0 | 0.3 | 3.9 | 4.6
2020-08-09 19:00 | 14761.3 | 0 | 0 | 14761.5 | 0.4 | 0.4 | 0 | 0.3 | 3.9 | 5
2020-08-09 20:00 | 16065.4 | 0 | 0 | 16065.7 | 0.4 | 0.4 | 0 | 0.3 | 3.8 | 5.4
2020-08-09 21:00 | 16857.7 | 0 | 0 | 16858 | 0.4 | 0.4 | 0 | 0.3 | 3.8 | 5.7
2020-08-09 22:00 | 15724.8 | 0 | 0 | 15725.1 | 0.4 | 0.4 | 0 | 0.3 | 3.8 | 5.3
2020-08-09 23:00 | 12300.5 | 0 | 0 | 12300.7 | 0.4 | 0.4 | 0 | 0.3 | 3.8 | 4.2
2020-08-10 | 11098.9 | 0 | 0 | 11099.1 | 0.4 | 0.4 | 0 | 0.3 | 3.8 | 3.8
2020-08-10 01:00 | 10426.1 | 0 | 0 | 10426.4 | 0.4 | 0.4 | 0 | 0.2 | 3.7 | 3.5
2020-08-10 02:00 | 10713.1 | 0 | 0 | 10713.3 | 0.4 | 0.4 | 0 | 0.3 | 3.7 | 3.6
2020-08-10 03:00 | 11106.2 | 0 | 0 | 11106.4 | 0.4 | 0.4 | 0 | 0.3 | 3.7 | 3.8
2020-08-10 04:00 | 11531.4 | 0 | 0 | 11531.6 | 0.4 | 0.4 | 0 | 0.3 | 3.6 | 3.9
2020-08-10 05:00 | 14007.4 | 0 | 0 | 14007.6 | 0.5 | 0.4 | 0 | 0.3 | 3.5 | 4.7
2020-08-10 06:00 | 31145.4 | 2875 | 0 | 28270.7 | 0.5 | 0.4 | 0 | 0.4 | 3.5 | 9.6
2020-08-10 07:00 | 37880.1 | 7795.4 | 0 | 30084.9 | 0.5 | 0.4 | 0 | 0.3 | 3.3 | 10.2
2020-08-10 08:00 | 32694.6 | 11422.9 | 0 | 21271.8 | 0.5 | 0.4 | 0 | 0.3 | 3.2 | 7.2
2020-08-10 09:00 | 15486.2 | 13854.2 | 0 | 1632.1 | 0.6 | 0.4 | 0 | 0.3 | 2.9 | 0.6
2020-08-10 10:00 | 12911.1 | 14992.6 | 0 | 0.1 | 0.1 | 1 | 0 | 2080.7 | 3.7 | 0
2020-08-10 11:00 | 14362.9 | 15475 | 0 | 0.1 | 0.1 | 1 | 0 | 1111.3 | 4.6 | 0
2020-08-10 12:00 | 26613.6 | 15301.3 | 0 | 11312.3 | 0.5 | 0.4 | 0 | 0.2 | 4.4 | 3.8
2020-08-10 13:00 | 60246.1 | 14259.4 | 0 | 45986.7 | 0.5 | 0.4 | 0 | 0.1 | 4.2 | 15.6
2020-08-10 14:00 | 31640.2 | 12310.5 | 0 | 19329.8 | 0.5 | 0.4 | 0 | 0.2 | 4.1 | 6.5
2020-08-10 15:00 | 14249.9 | 9107.5 | 0 | 5142.6 | 0.5 | 0.4 | 0 | 0.2 | 4 | 1.7
2020-08-10 16:00 | 11400.4 | 4611.6 | 0 | 6789.2 | 0.4 | 0.4 | 0 | 0.4 | 4 | 2.3
2020-08-10 17:00 | 13441.7 | 250.8 | 0 | 13191.2 | 0.4 | 0.4 | 0 | 0.4 | 3.9 | 4.5
2020-08-10 18:00 | 17251.9 | 0 | 0 | 17252.2 | 0.4 | 0.4 | 0 | 0.3 | 3.9 | 5.8
2020-08-10 19:00 | 16515.5 | 0 | 0 | 16515.8 | 0.4 | 0.4 | 0 | 0.3 | 3.9 | 5.6
2020-08-10 20:00 | 16848.9 | 0 | 0 | 16849.1 | 0.4 | 0.4 | 0 | 0.3 | 3.8 | 5.7
2020-08-10 21:00 | 16699.6 | 0 | 0 | 16699.8 | 0.4 | 0.4 | 0 | 0.3 | 3.8 | 5.7
2020-08-10 22:00 | 15182.1 | 0 | 0 | 15182.4 | 0.4 | 0.4 | 0 | 0.3 | 3.8 | 5.1
2020-08-10 23:00 | 12557.3 | 0 | 0 | 12557.6 | 0.4 | 0.4 | 0 | 0.3 | 3.8 | 4.3
2020-08-11 | 11541.9 | 0 | 0 | 11542.1 | 0.4 | 0.4 | 0 | 0.3 | 3.8 | 3.9
2020-08-11 01:00 | 10223.2 | 0 | 0 | 10223.4 | 0.4 | 0.4 | 0 | 0.3 | 3.7 | 3.5
2020-08-11 02:00 | 10696.6 | 0 | 0 | 10696.9 | 0.4 | 0.4 | 0 | 0.3 | 3.7 | 3.6
2020-08-11 03:00 | 10845.6 | 0 | 0 | 10845.8 | 0.4 | 0.4 | 0 | 0.3 | 3.7 | 3.7
2020-08-11 04:00 | 10833.1 | 0 | 0 | 10833.4 | 0.4 | 0.4 | 0 | 0.3 | 3.6 | 3.7
2020-08-11 05:00 | 11530 | 0 | 0 | 11530.3 | 0.5 | 0.4 | 0 | 0.3 | 3.5 | 3.9
2020-08-11 06:00 | 27356.8 | 3627.6 | 0 | 23729.6 | 0.5 | 0.4 | 0 | 0.4 | 3.5 | 8
2020-08-11 07:00 | 37243.4 | 8239.2 | 0 | 29004.4 | 0.5 | 0.4 | 0 | 0.3 | 3.3 | 9.8
2020-08-11 08:00 | 38500.1 | 11615.9 | 0 | 26884.3 | 0.5 | 0.4 | 0 | 0.3 | 3.2 | 9.1
2020-08-11 09:00 | 16219.8 | 14355.9 | 0 | 1863.9 | 0.6 | 0.4 | 0 | 0.2 | 2.9 | 0.6
2020-08-11 10:00 | 10470.2 | 15899.5 | 0 | 0.1 | 0.1 | 1.1 | 0 | 5428.5 | 3.7 | 0
2020-08-11 11:00 | 14341.7 | 16439.8 | 0 | 0.1 | 0.1 | 1 | 0 | 2097.3 | 4.6 | 0
2020-08-11 12:00 | 25828.2 | 16073.2 | 0 | 9755.1 | 0.5 | 0.4 | 0 | 0.2 | 4.4 | 3.3
2020-08-11 13:00 | 62934.1 | 14819 | 0 | 48115.1 | 0.5 | 0.4 | 0 | 0.2 | 4.2 | 16.3
2020-08-11 14:00 | 30280 | 12619.3 | 0 | 17660.8 | 0.5 | 0.4 | 0 | 0.2 | 4.1 | 6
2020-08-11 15:00 | 14083.7 | 9416.2 | 0 | 4667.7 | 0.5 | 0.4 | 0 | 0.3 | 4 | 1.6
2020-08-11 16:00 | 12549.8 | 5094 | 0 | 7456.2 | 0.4 | 0.4 | 0 | 0.4 | 4 | 2.5
2020-08-11 17:00 | 11496.8 | 366.6 | 0 | 11130.5 | 0.4 | 0.4 | 0 | 0.3 | 3.9 | 3.8
2020-08-11 18:00 | 16199.8 | 0 | 0 | 16200.2 | 0.4 | 0.4 | 0 | 0.4 | 3.9 | 5.5
2020-08-11 19:00 | 17717.7 | 0 | 0 | 17718.1 | 0.4 | 0.4 | 0 | 0.4 | 3.9 | 6
2020-08-11 20:00 | 17679.7 | 0 | 0 | 17680 | 0.4 | 0.4 | 0 | 0.3 | 3.9 | 6
2020-08-11 21:00 | 17165.6 | 0 | 0 | 17165.9 | 0.4 | 0.4 | 0 | 0.3 | 3.8 | 5.8
2020-08-11 22:00 | 15371.5 | 0 | 0 | 15371.7 | 0.4 | 0.4 | 0 | 0.3 | 3.8 | 5.2
2020-08-11 23:00 | 12731 | 0 | 0 | 12731.3 | 0.4 | 0.4 | 0 | 0.3 | 3.7 | 4.3
2020-08-12 | 11656.9 | 0 | 0 | 11657.2 | 0.4 | 0.4 | 0 | 0.3 | 3.7 | 3.9
2020-08-12 01:00 | 10606.8 | 0 | 0 | 10607 | 0.4 | 0.4 | 0 | 0.3 | 3.7 | 3.6
2020-08-12 02:00 | 10799.8 | 0 | 0 | 10800.1 | 0.4 | 0.4 | 0 | 0.3 | 3.6 | 3.7
2020-08-12 03:00 | 10684 | 0 | 0 | 10684.2 | 0.5 | 0.4 | 0 | 0.3 | 3.5 | 3.6
2020-08-12 04:00 | 11200.8 | 0 | 0 | 11201 | 0.5 | 0.4 | 0 | 0.3 | 3.5 | 3.8
2020-08-12 05:00 | 12986 | 0 | 0 | 12986.2 | 0.5 | 0.4 | 0 | 0.3 | 3.4 | 4.4
2020-08-12 06:00 | 30828.7 | 2604.9 | 0 | 28224.1 | 0.5 | 0.4 | 0 | 0.4 | 3.2 | 9.6
2020-08-12 07:00 | 42135.7 | 7004.3 | 0 | 35131.5 | 0.6 | 0.3 | 0 | 0.3 | 2.9 | 11.9
2020-08-12 08:00 | 32386.3 | 10998.4 | 0 | 21387.8 | 0.6 | 0.3 | 0 | 0.3 | 2.6 | 7.2
2020-08-12 09:00 | 13773.6 | 13815.6 | 0 | 0.3 | 0.3 | 1 | 0 | 41.5 | 3.3 | 0
2020-08-12 10:00 | 11822.5 | 15494.3 | 0 | 0.1 | 0.1 | 1 | 0 | 3671 | 4.1 | 0
2020-08-12 11:00 | 13897.5 | 16169.6 | 0 | 0.1 | 0.1 | 1 | 0 | 2271.4 | 4.9 | 0
2020-08-12 12:00 | 29937.1 | 15918.8 | 0 | 14018.2 | 0.6 | 0.4 | 0 | 0.2 | 4.7 | 4.7
2020-08-12 13:00 | 61758.5 | 14683.9 | 0 | 47074.5 | 0.6 | 0.3 | 0 | 0.1 | 4.4 | 15.9
2020-08-12 14:00 | 31363.5 | 12542.1 | 0 | 18821.4 | 0.5 | 0.4 | 0 | 0.1 | 4.2 | 6.4
2020-08-12 15:00 | 13498.2 | 9319.7 | 0 | 4178.6 | 0.5 | 0.4 | 0 | 0.3 | 4.1 | 1.4
2020-08-12 16:00 | 13812.5 | 4997.5 | 0 | 8815.4 | 0.4 | 0.4 | 0 | 0.4 | 4.1 | 3
2020-08-12 17:00 | 12169.3 | 328 | 0 | 11841.6 | 0.5 | 0.4 | 0 | 0.4 | 4 | 4
2020-08-12 18:00 | 14988.9 | 0 | 0 | 14989.2 | 0.4 | 0.4 | 0 | 0.3 | 3.9 | 5.1
2020-08-12 19:00 | 17394.8 | 0 | 0 | 17395.1 | 0.4 | 0.4 | 0 | 0.3 | 3.9 | 5.9
2020-08-12 20:00 | 17379.9 | 0 | 0 | 17380.2 | 0.4 | 0.4 | 0 | 0.3 | 3.9 | 5.9
2020-08-12 21:00 | 16871.7 | 0 | 0 | 16872 | 0.4 | 0.4 | 0 | 0.3 | 3.9 | 5.7
2020-08-12 22:00 | 15791.4 | 0 | 0 | 15791.6 | 0.4 | 0.4 | 0 | 0.3 | 3.8 | 5.3
2020-08-12 23:00 | 13373.4 | 0 | 0 | 13373.7 | 0.4 | 0.4 | 0 | 0.3 | 3.8 | 4.5
2020-08-13 | 12543.9 | 0 | 0 | 12544.2 | 0.4 | 0.4 | 0 | 0.3 | 3.8 | 4.2
2020-08-13 01:00 | 10775.2 | 0 | 0 | 10775.4 | 0.4 | 0.4 | 0 | 0.3 | 3.8 | 3.7
2020-08-13 02:00 | 11074.3 | 0 | 0 | 11074.5 | 0.4 | 0.4 | 0 | 0.2 | 3.7 | 3.8
2020-08-13 03:00 | 11441.6 | 0 | 0 | 11441.8 | 0.4 | 0.4 | 0 | 0.2 | 3.7 | 3.9
2020-08-13 04:00 | 11072.7 | 0 | 0 | 11072.9 | 0.4 | 0.4 | 0 | 0.2 | 3.6 | 3.8
2020-08-13 05:00 | 12295.6 | 0 | 0 | 12295.8 | 0.4 | 0.4 | 0 | 0.2 | 3.5 | 4.2
2020-08-13 06:00 | 31943.7 | 3280.2 | 0 | 28663.8 | 0.5 | 0.4 | 0 | 0.4 | 3.5 | 9.7
2020-08-13 07:00 | 38989.8 | 8162 | 0 | 30827.9 | 0.5 | 0.4 | 0 | 0.3 | 3.3 | 10.4
2020-08-13 08:00 | 33842.3 | 11982.5 | 0 | 21859.8 | 0.5 | 0.4 | 0 | 0.2 | 3.1 | 7.4
2020-08-13 09:00 | 15079 | 14394.5 | 0 | 684.6 | 0.6 | 0.3 | 0 | 0.3 | 2.9 | 0.2
2020-08-13 10:00 | 10689.4 | 15725.8 | 0 | 0.1 | 0.1 | 1 | 0 | 5035.7 | 3.7 | 0
2020-08-13 11:00 | 14873.9 | 16169.6 | 0 | 0.1 | 0.1 | 1.1 | 0 | 1294.9 | 4.6 | 0
2020-08-13 12:00 | 25934.3 | 15706.6 | 0 | 10227.8 | 0.6 | 0.4 | 0 | 0.2 | 4.4 | 3.5
2020-08-13 13:00 | 66164.6 | 14413.8 | 0 | 51750.9 | 0.5 | 0.4 | 0 | 0.2 | 4.3 | 17.5
2020-08-13 14:00 | 27488.2 | 12310.5 | 0 | 15177.8 | 0.5 | 0.4 | 0 | 0.2 | 4.1 | 5.1
2020-08-13 15:00 | 15801.1 | 9107.5 | 0 | 6693.9 | 0.5 | 0.4 | 0 | 0.3 | 4.1 | 2.3
2020-08-13 16:00 | 13971.1 | 4823.9 | 0 | 9147.6 | 0.4 | 0.4 | 0 | 0.4 | 4 | 3.1
2020-08-13 17:00 | 11118.7 | 308.7 | 0 | 10810.3 | 0.4 | 0.4 | 0 | 0.3 | 4 | 3.7
2020-08-13 18:00 | 14614 | 0 | 0 | 14614.2 | 0.4 | 0.4 | 0 | 0.3 | 3.9 | 5
2020-08-13 19:00 | 17817 | 0 | 0 | 17817.2 | 0.4 | 0.4 | 0 | 0.3 | 3.9 | 6
2020-08-13 20:00 | 17041.2 | 0 | 0 | 17041.5 | 0.4 | 0.4 | 0 | 0.3 | 3.9 | 5.8
2020-08-13 21:00 | 17617.1 | 0 | 0 | 17617.4 | 0.4 | 0.4 | 0 | 0.3 | 3.9 | 6
2020-08-13 22:00 | 16421.4 | 0 | 0 | 16421.7 | 0.4 | 0.4 | 0 | 0.3 | 3.8 | 5.6
2020-08-13 23:00 | 11505.9 | 0 | 0 | 11506.2 | 0.4 | 0.4 | 0 | 0.2 | 3.8 | 3.9
2020-08-14 | 11821.4 | 0 | 0 | 11821.7 | 0.4 | 0.4 | 0 | 0.2 | 3.8 | 4
2020-08-14 01:00 | 10721 | 0 | 0 | 10721.2 | 0.4 | 0.4 | 0 | 0.2 | 3.8 | 3.6
2020-08-14 02:00 | 11055.4 | 0 | 0 | 11055.6 | 0.4 | 0.4 | 0 | 0.2 | 3.7 | 3.7
2020-08-14 03:00 | 10928 | 0 | 0 | 10928.2 | 0.4 | 0.4 | 0 | 0.2 | 3.7 | 3.7
2020-08-14 04:00 | 10874.2 | 0 | 0 | 10874.3 | 0.4 | 0.4 | 0 | 0.2 | 3.6 | 3.7
2020-08-14 05:00 | 13013.9 | 0 | 0 | 13014 | 0.5 | 0.4 | 0 | 0.2 | 3.5 | 4.4
2020-08-14 06:00 | 35572.6 | 2392.6 | 0 | 33180.1 | 0.5 | 0.4 | 0 | 0.3 | 3.4 | 11.2
2020-08-14 07:00 | 35367.6 | 6946.4 | 0 | 28421.3 | 0.5 | 0.4 | 0 | 0.2 | 3.3 | 9.6
2020-08-14 08:00 | 30688.9 | 11249.3 | 0 | 19439.7 | 0.5 | 0.4 | 0 | 0.2 | 3.1 | 6.6
2020-08-14 09:00 | 13820.8 | 13661.2 | 0 | 159.6 | 0.6 | 0.4 | 0 | 0.2 | 2.9 | 0.1
2020-08-14 10:00 | 10950.3 | 15166.3 | 0 | 0.1 | 0.1 | 1 | 0 | 4215.2 | 3.8 | 0
2020-08-14 11:00 | 13817.6 | 15764.4 | 0 | 0.1 | 0.1 | 1 | 0 | 1946.1 | 4.6 | 0
2020-08-14 12:00 | 32082.9 | 15513.6 | 0 | 16569.3 | 0.5 | 0.4 | 0 | 0.2 | 4.4 | 5.6
2020-08-14 13:00 | 62658.5 | 14220.8 | 0 | 48437.7 | 0.5 | 0.4 | 0 | 0.2 | 4.2 | 16.4
2020-08-14 14:00 | 26357.2 | 12136.9 | 0 | 14220.4 | 0.5 | 0.4 | 0 | 0.3 | 4.1 | 4.8
2020-08-14 15:00 | 14350.6 | 8837.3 | 0 | 5513.5 | 0.5 | 0.4 | 0 | 0.3 | 4 | 1.9
2020-08-14 16:00 | 14654.8 | 4457.3 | 0 | 10197.9 | 0.4 | 0.4 | 0 | 0.3 | 4 | 3.5
2020-08-14 17:00 | 13788.2 | 250.8 | 0 | 13537.6 | 0.4 | 0.4 | 0 | 0.2 | 4 | 4.6
2020-08-14 18:00 | 15980.4 | 0 | 0 | 15980.6 | 0.4 | 0.4 | 0 | 0.2 | 3.9 | 5.4
2020-08-14 19:00 | 15430 | 0 | 0 | 15430.2 | 0.4 | 0.4 | 0 | 0.2 | 3.9 | 5.2
2020-08-14 20:00 | 17127.6 | 0 | 0 | 17127.7 | 0.4 | 0.4 | 0 | 0.2 | 3.8 | 5.8
2020-08-14 21:00 | 17048.1 | 0 | 0 | 17048.3 | 0.4 | 0.4 | 0 | 0.2 | 3.8 | 5.8
2020-08-14 22:00 | 15716.1 | 0 | 0 | 15716.4 | 0.4 | 0.4 | 0 | 0.2 | 3.8 | 5.3
2020-08-14 23:00 | 9684.2 | 0 | 0 | 9684.4 | 0.4 | 0.4 | 0 | 0.2 | 3.8 | 3.3
2020-08-15 | 8463.7 | 0 | 0 | 8463.9 | 0.4 | 0.4 | 0 | 0.2 | 3.8 | 2.9
2020-08-15 01:00 | 9827.1 | 0 | 0 | 9827.3 | 0.4 | 0.4 | 0 | 0.2 | 3.8 | 3.3
2020-08-15 02:00 | 10848.8 | 0 | 0 | 10849 | 0.4 | 0.4 | 0 | 0.2 | 3.8 | 3.7
2020-08-15 03:00 | 10813.3 | 0 | 0 | 10813.5 | 0.4 | 0.4 | 0 | 0.2 | 3.8 | 3.7
2020-08-15 04:00 | 10843.9 | 0 | 0 | 10844.1 | 0.4 | 0.4 | 0 | 0.2 | 3.7 | 3.7
2020-08-15 05:00 | 12219.7 | 0 | 0 | 12219.9 | 0.4 | 0.4 | 0 | 0.2 | 3.7 | 4.1
2020-08-15 06:00 | 33275.8 | 2141.8 | 0 | 31134.2 | 0.4 | 0.4 | 0 | 0.3 | 3.6 | 10.5
2020-08-15 07:00 | 34520.1 | 6328.9 | 0 | 28191.3 | 0.4 | 0.4 | 0 | 0.2 | 3.5 | 9.5
2020-08-15 08:00 | 32435 | 10438.9 | 0 | 21996.3 | 0.4 | 0.4 | 0 | 0.2 | 3.5 | 7.5
2020-08-15 09:00 | 14367.2 | 13584 | 0 | 783.2 | 0.5 | 0.4 | 0 | 0.3 | 3.3 | 0.3
2020-08-15 10:00 | 12378.5 | 15224.2 | 0 | 0.1 | 0.1 | 1 | 0 | 2844.9 | 4.2 | 0
2020-08-15 11:00 | 16475.5 | 15822.3 | 0 | 653.3 | 0.5 | 0.4 | 0 | 0.3 | 4 | 0.2
2020-08-15 12:00 | 27004.8 | 15513.6 | 0 | 11491.4 | 0.5 | 0.5 | 0 | 0.2 | 4 | 3.9
2020-08-15 13:00 | 65636.3 | 14298 | 0 | 51338.6 | 0.4 | 0.5 | 0 | 0.2 | 4 | 17.4
2020-08-15 14:00 | 29218.3 | 12252.7 | 0 | 16965.8 | 0.4 | 0.4 | 0 | 0.2 | 3.9 | 5.7
2020-08-15 15:00 | 12133 | 8991.7 | 0 | 3141.6 | 0.5 | 0.4 | 0 | 0.3 | 3.9 | 1.1
2020-08-15 16:00 | 12856.9 | 4746.7 | 0 | 8110.6 | 0.4 | 0.4 | 0 | 0.4 | 3.9 | 2.7
2020-08-15 17:00 | 13902.1 | 289.4 | 0 | 13613 | 0.4 | 0.4 | 0 | 0.3 | 3.9 | 4.6
2020-08-15 18:00 | 13594.3 | 0 | 0 | 13594.6 | 0.4 | 0.4 | 0 | 0.3 | 3.9 | 4.6
2020-08-15 19:00 | 17142.6 | 0 | 0 | 17142.9 | 0.4 | 0.4 | 0 | 0.3 | 3.9 | 5.8
2020-08-15 20:00 | 16620.2 | 0 | 0 | 16620.5 | 0.4 | 0.4 | 0 | 0.3 | 3.8 | 5.6
2020-08-15 21:00 | 16886 | 0 | 0 | 16886.2 | 0.4 | 0.4 | 0 | 0.3 | 3.8 | 5.7
2020-08-15 22:00 | 15211 | 0 | 0 | 15211.3 | 0.4 | 0.4 | 0 | 0.3 | 3.8 | 5.2
2020-08-15 23:00 | 13226.1 | 0 | 0 | 13226.3 | 0.4 | 0.4 | 0 | 0.2 | 3.8 | 4.5
2020-08-16 | 11909.1 | 0 | 0 | 11909.4 | 0.4 | 0.4 | 0 | 0.3 | 3.8 | 4
2020-08-16 01:00 | 10668.6 | 0 | 0 | 10668.8 | 0.4 | 0.4 | 0 | 0.2 | 3.7 | 3.6
2020-08-16 02:00 | 10786.8 | 0 | 0 | 10787.1 | 0.4 | 0.4 | 0 | 0.2 | 3.7 | 3.7
2020-08-16 03:00 | 11153.5 | 0 | 0 | 11153.8 | 0.4 | 0.4 | 0 | 0.3 | 3.6 | 3.8
2020-08-16 04:00 | 11210.2 | 0 | 0 | 11210.4 | 0.4 | 0.4 | 0 | 0.3 | 3.6 | 3.8
2020-08-16 05:00 | 12054 | 0 | 0 | 12054.2 | 0.5 | 0.4 | 0 | 0.3 | 3.5 | 4.1
2020-08-16 06:00 | 29358.9 | 2932.9 | 0 | 26426.4 | 0.5 | 0.4 | 0 | 0.4 | 3.4 | 9
2020-08-16 07:00 | 35209.4 | 6869.2 | 0 | 28340.4 | 0.5 | 0.4 | 0 | 0.3 | 3.3 | 9.6
2020-08-16 08:00 | 35334.2 | 11152.8 | 0 | 24181.5 | 0.5 | 0.4 | 0 | 0.3 | 3.2 | 8.2
2020-08-16 09:00 | 15410 | 13970 | 0 | 1440.1 | 0.6 | 0.3 | 0 | 0.3 | 2.9 | 0.5
2020-08-16 10:00 | 12471.9 | 15475 | 0 | 0.1 | 0.1 | 1.1 | 0 | 3002.3 | 3.7 | 0
2020-08-16 11:00 | 14955.3 | 16053.9 | 0 | 0.1 | 0.1 | 1.1 | 0 | 1097.7 | 4.6 | 0
2020-08-16 12:00 | 30011.4 | 15668 | 0 | 14343.5 | 0.5 | 0.4 | 0 | 0 | 4.5 | 4.9
2020-08-16 13:00 | 59458.5 | 14355.9 | 0 | 45102.6 | 0.6 | 0.3 | 0 | 0.2 | 4.2 | 15.3
2020-08-16 14:00 | 27284.9 | 11905.3 | 0 | 15379.5 | 0.5 | 0.4 | 0 | 0.1 | 4.2 | 5.2
2020-08-16 15:00 | 11576.5 | 8586.5 | 0 | 2990 | 0.5 | 0.4 | 0 | 0.1 | 4 | 1
2020-08-16 16:00 | 9566.6 | 4032.8 | 0 | 5534 | 0.5 | 0.4 | 0 | 0.2 | 4 | 1.9
2020-08-16 17:00 | 13323.3 | 212.3 | 0 | 13111.2 | 0.5 | 0.4 | 0 | 0.3 | 3.9 | 4.4
2020-08-16 18:00 | 16729.4 | 0 | 0 | 16729.8 | 0.4 | 0.4 | 0 | 0.4 | 3.9 | 5.7
2020-08-16 19:00 | 17899.7 | 0 | 0 | 17900 | 0.4 | 0.4 | 0 | 0.3 | 3.9 | 6.1
2020-08-16 20:00 | 18461.1 | 0 | 0 | 18461.4 | 0.4 | 0.4 | 0 | 0.3 | 3.8 | 6.3
2020-08-16 21:00 | 17852.7 | 0 | 0 | 17853 | 0.4 | 0.4 | 0 | 0.3 | 3.8 | 6
2020-08-16 22:00 | 15715 | 0 | 0 | 15715.2 | 0.4 | 0.4 | 0 | 0.2 | 3.8 | 5.3
2020-08-16 23:00 | 13447.5 | 0 | 0 | 13447.8 | 0.4 | 0.4 | 0 | 0.3 | 3.8 | 4.6
2020-08-17 | 12480 | 0 | 0 | 12480.3 | 0.4 | 0.4 | 0 | 0.3 | 3.8 | 4.2
2020-08-17 01:00 | 10364.6 | 0 | 0 | 10364.8 | 0.4 | 0.4 | 0 | 0.3 | 3.7 | 3.5
2020-08-17 02:00 | 10863 | 0 | 0 | 10863.2 | 0.4 | 0.4 | 0 | 0.3 | 3.7 | 3.7
2020-08-17 03:00 | 10855 | 0 | 0 | 10855.3 | 0.4 | 0.4 | 0 | 0.3 | 3.6 | 3.7
2020-08-17 04:00 | 10760.1 | 0 | 0 | 10760.3 | 0.4 | 0.4 | 0 | 0.3 | 3.6 | 3.6
2020-08-17 05:00 | 11877.5 | 0 | 0 | 11877.8 | 0.5 | 0.4 | 0 | 0.3 | 3.5 | 4
2020-08-17 06:00 | 34024.7 | 3222.4 | 0 | 30802.6 | 0.5 | 0.4 | 0 | 0.4 | 3.4 | 10.4
2020-08-17 07:00 | 40283.1 | 8026.9 | 0 | 32256.3 | 0.5 | 0.4 | 0 | 0.3 | 3.2 | 10.9
2020-08-17 08:00 | 31478.9 | 11654.5 | 0 | 19824.4 | 0.5 | 0.4 | 0 | 0.3 | 3 | 6.7
2020-08-17 09:00 | 14210.3 | 14143.6 | 0 | 67 | 0.5 | 0.6 | 0 | 0.3 | 3 | 0
2020-08-17 10:00 | 15508.2 | 15571.5 | 0 | 0.1 | 0.1 | 1.1 | 0 | 62.4 | 3.9 | 0
2020-08-17 11:00 | 13688.8 | 16053.9 | 0 | 0.1 | 0.1 | 1.1 | 0 | 2364.3 | 4.8 | 0
2020-08-17 12:00 | 24275.5 | 15668 | 0 | 8607.4 | 0.6 | 0.4 | 0 | 0.1 | 4.5 | 2.9
2020-08-17 13:00 | 65343.6 | 14433 | 0 | 50910.5 | 0.6 | 0.3 | 0 | 0.1 | 4.3 | 17.2
2020-08-17 14:00 | 32229.3 | 12252.7 | 0 | 19976.6 | 0.5 | 0.4 | 0 | 0.1 | 4.1 | 6.8
2020-08-17 15:00 | 14457.7 | 8933.8 | 0 | 5524.1 | 0.5 | 0.4 | 0 | 0.2 | 4.1 | 1.9
2020-08-17 16:00 | 11854.5 | 4630.9 | 0 | 7223.9 | 0.4 | 0.4 | 0 | 0.4 | 4 | 2.4
2020-08-17 17:00 | 11160.8 | 289.4 | 0 | 10871.6 | 0.5 | 0.4 | 0 | 0.3 | 4 | 3.7
2020-08-17 18:00 | 14240.2 | 0 | 0 | 14240.4 | 0.4 | 0.4 | 0 | 0.3 | 3.9 | 4.8
2020-08-17 19:00 | 17143 | 0 | 0 | 17143.3 | 0.4 | 0.4 | 0 | 0.3 | 3.9 | 5.8
2020-08-17 20:00 | 17871.7 | 0 | 0 | 17872 | 0.4 | 0.4 | 0 | 0.3 | 3.9 | 6.1
2020-08-17 21:00 | 17406 | 0 | 0 | 17406.2 | 0.4 | 0.4 | 0 | 0.3 | 3.8 | 5.9
2020-08-17 22:00 | 15935.2 | 0 | 0 | 15935.4 | 0.4 | 0.4 | 0 | 0.3 | 3.8 | 5.4
2020-08-17 23:00 | 13009.6 | 0 | 0 | 13009.8 | 0.4 | 0.4 | 0 | 0.2 | 3.8 | 4.4
2020-08-18 | 9870.1 | 0 | 0 | 9870.3 | 0.4 | 0.4 | 0 | 0.2 | 3.8 | 3.3
2020-08-18 01:00 | 10575.1 | 0 | 0 | 10575.3 | 0.4 | 0.4 | 0 | 0.2 | 3.8 | 3.6
2020-08-18 02:00 | 10923.2 | 0 | 0 | 10923.4 | 0.4 | 0.4 | 0 | 0.2 | 3.7 | 3.7
2020-08-18 03:00 | 11158.4 | 0 | 0 | 11158.6 | 0.4 | 0.4 | 0 | 0.2 | 3.7 | 3.8
2020-08-18 04:00 | 10969.8 | 0 | 0 | 10970 | 0.4 | 0.4 | 0 | 0.2 | 3.6 | 3.7
2020-08-18 05:00 | 13041.5 | 0 | 0 | 13041.7 | 0.4 | 0.4 | 0 | 0.3 | 3.5 | 4.4
2020-08-18 06:00 | 27072.5 | 3376.7 | 0 | 23696.2 | 0.4 | 0.4 | 0 | 0.4 | 3.5 | 8
2020-08-18 07:00 | 38376.8 | 8181.3 | 0 | 30195.7 | 0.5 | 0.4 | 0 | 0.3 | 3.4 | 10.2
2020-08-18 08:00 | 36915.7 | 11712.4 | 0 | 25203.4 | 0.5 | 0.4 | 0 | 0.3 | 3.2 | 8.5
2020-08-18 09:00 | 17673.1 | 14201.5 | 0 | 3471.6 | 0.6 | 0.4 | 0 | 0.3 | 2.9 | 1.2
2020-08-18 10:00 | 13036.9 | 15668 | 0 | 0.1 | 0.1 | 1 | 0 | 2630.3 | 3.7 | 0
2020-08-18 11:00 | 13306.2 | 16169.6 | 0 | 0.1 | 0.1 | 1.1 | 0 | 2862.6 | 4.7 | 0
2020-08-18 12:00 | 29424.6 | 15783.7 | 0 | 13640.9 | 0.5 | 0.4 | 0 | 0.1 | 4.5 | 4.6
2020-08-18 13:00 | 63515.9 | 14490.9 | 0 | 49024.8 | 0.6 | 0.3 | 0 | 0.2 | 4.2 | 16.6
2020-08-18 14:00 | 26989.5 | 12329.8 | 0 | 14659.7 | 0.5 | 0.4 | 0 | 0.1 | 4.1 | 5
2020-08-18 15:00 | 14133.1 | 9088.2 | 0 | 5045 | 0.5 | 0.4 | 0 | 0.2 | 4.1 | 1.7
2020-08-18 16:00 | 10892.4 | 4766 | 0 | 6126.8 | 0.4 | 0.4 | 0 | 0.3 | 4 | 2.1
2020-08-18 17:00 | 12164.3 | 308.7 | 0 | 11855.9 | 0.4 | 0.4 | 0 | 0.4 | 4 | 4
2020-08-18 18:00 | 16206.8 | 0 | 0 | 16207.1 | 0.4 | 0.4 | 0 | 0.3 | 3.9 | 5.5
2020-08-18 19:00 | 16131.1 | 0 | 0 | 16131.4 | 0.4 | 0.4 | 0 | 0.3 | 3.9 | 5.5
2020-08-18 20:00 | 16952.2 | 0 | 0 | 16952.5 | 0.4 | 0.4 | 0 | 0.3 | 3.8 | 5.7
2020-08-18 21:00 | 16732.6 | 0 | 0 | 16732.9 | 0.4 | 0.4 | 0 | 0.3 | 3.8 | 5.7
2020-08-18 22:00 | 15469 | 0 | 0 | 15469.3 | 0.4 | 0.4 | 0 | 0.3 | 3.8 | 5.2
2020-08-18 23:00 | 12775.3 | 0 | 0 | 12775.5 | 0.4 | 0.4 | 0 | 0.3 | 3.8 | 4.3
2020-08-19 | 10164.3 | 0 | 0 | 10164.6 | 0.4 | 0.4 | 0 | 0.2 | 3.7 | 3.4
2020-08-19 01:00 | 10666.4 | 0 | 0 | 10666.7 | 0.4 | 0.4 | 0 | 0.3 | 3.7 | 3.6
2020-08-19 02:00 | 11116.1 | 0 | 0 | 11116.4 | 0.4 | 0.4 | 0 | 0.3 | 3.7 | 3.8
2020-08-19 03:00 | 11042.2 | 0 | 0 | 11042.4 | 0.4 | 0.4 | 0 | 0.3 | 3.7 | 3.7
2020-08-19 04:00 | 11271.5 | 0 | 0 | 11271.7 | 0.5 | 0.4 | 0 | 0.3 | 3.6 | 3.8
2020-08-19 05:00 | 13356 | 0 | 0 | 13356.2 | 0.5 | 0.4 | 0 | 0.3 | 3.5 | 4.5
2020-08-19 06:00 | 30429.2 | 3396 | 0 | 27033.6 | 0.5 | 0.4 | 0 | 0.4 | 3.4 | 9.2
2020-08-19 07:00 | 39175.1 | 8142.7 | 0 | 31032.6 | 0.5 | 0.4 | 0 | 0.3 | 3.3 | 10.5
2020-08-19 08:00 | 37820.9 | 11770.3 | 0 | 26050.7 | 0.5 | 0.4 | 0 | 0.3 | 3.1 | 8.8
2020-08-19 09:00 | 14977.3 | 14259.4 | 0 | 717.8 | 0.6 | 0.3 | 0 | 0.2 | 2.8 | 0.2
2020-08-19 10:00 | 12241.3 | 15725.8 | 0 | 0.1 | 0.1 | 1.1 | 0 | 3483.7 | 3.7 | 0
2020-08-19 11:00 | 13694.2 | 16169.6 | 0 | 0.1 | 0.1 | 1.1 | 0 | 2474.6 | 4.7 | 0
2020-08-19 12:00 | 26271.4 | 15783.7 | 0 | 10487.6 | 0.5 | 0.5 | 0 | 0.1 | 4.6 | 3.6
2020-08-19 13:00 | 62560.8 | 14490.9 | 0 | 48069.8 | 0.6 | 0.3 | 0 | 0.2 | 4.3 | 16.3
2020-08-19 14:00 | 27346.7 | 12098.3 | 0 | 15248.4 | 0.5 | 0.4 | 0 | 0.1 | 4.2 | 5.2
2020-08-19 15:00 | 12808.8 | 8798.8 | 0 | 4010.1 | 0.5 | 0.4 | 0 | 0.1 | 4 | 1.4
2020-08-19 16:00 | 12022.7 | 4457.3 | 0 | 7565.6 | 0.4 | 0.4 | 0 | 0.2 | 4 | 2.6
2020-08-19 17:00 | 18498.8 | 270.1 | 0 | 18229 | 0.4 | 0.4 | 0 | 0.4 | 4 | 6.2
2020-08-19 18:00 | 16895.1 | 0 | 0 | 16895.4 | 0.4 | 0.4 | 0 | 0.3 | 3.9 | 5.7
2020-08-19 19:00 | 16857.3 | 0 | 0 | 16857.5 | 0.4 | 0.4 | 0 | 0.3 | 3.9 | 5.7
2020-08-19 20:00 | 16130 | 0 | 0 | 16130.2 | 0.4 | 0.4 | 0 | 0.2 | 3.8 | 5.5
2020-08-19 21:00 | 16535.3 | 0 | 0 | 16535.6 | 0.4 | 0.4 | 0 | 0.2 | 3.8 | 5.6
2020-08-19 22:00 | 15856.9 | 0 | 0 | 15857.1 | 0.4 | 0.4 | 0 | 0.2 | 3.8 | 5.4
2020-08-19 23:00 | 13099.2 | 0 | 0 | 13099.4 | 0.4 | 0.4 | 0 | 0.2 | 3.8 | 4.4
2020-08-20 | 8862.3 | 0 | 0 | 8862.5 | 0.4 | 0.4 | 0 | 0.2 | 3.8 | 3
2020-08-20 01:00 | 10482.4 | 0 | 0 | 10482.6 | 0.4 | 0.4 | 0 | 0.2 | 3.7 | 3.6
2020-08-20 02:00 | 10772.6 | 0 | 0 | 10772.7 | 0.4 | 0.4 | 0 | 0.2 | 3.7 | 3.6
2020-08-20 03:00 | 11064.8 | 0 | 0 | 11064.9 | 0.4 | 0.4 | 0 | 0.2 | 3.7 | 3.7
2020-08-20 04:00 | 11077.4 | 0 | 0 | 11077.5 | 0.4 | 0.4 | 0 | 0.2 | 3.6 | 3.8
2020-08-20 05:00 | 12664.3 | 0 | 0 | 12664.5 | 0.5 | 0.4 | 0 | 0.2 | 3.5 | 4.3
2020-08-20 06:00 | 28262.3 | 1929.6 | 0 | 26333.1 | 0.5 | 0.4 | 0 | 0.4 | 3.4 | 8.9
2020-08-20 07:00 | 36070.1 | 6753.4 | 0 | 29316.9 | 0.5 | 0.4 | 0 | 0.3 | 3.3 | 9.9
2020-08-20 08:00 | 34875.1 | 10805.5 | 0 | 24069.8 | 0.5 | 0.4 | 0 | 0.3 | 3.2 | 8.2
2020-08-20 09:00 | 15169.7 | 13449 | 0 | 1720.7 | 0.6 | 0.4 | 0 | 0.3 | 2.9 | 0.6
2020-08-20 10:00 | 12540.2 | 15050.5 | 0 | 0.1 | 0.1 | 1 | 0 | 2509.5 | 3.7 | 0
2020-08-20 11:00 | 13257.1 | 15610.1 | 0 | 0.1 | 0.1 | 1.1 | 0 | 2352.2 | 4.6 | 0
2020-08-20 12:00 | 27765.3 | 15243.5 | 0 | 12521.9 | 0.5 | 0.4 | 0 | 0.1 | 4.5 | 4.2
2020-08-20 13:00 | 60947.3 | 13950.7 | 0 | 46996.6 | 0.6 | 0.3 | 0 | 0.2 | 4.2 | 15.9
2020-08-20 14:00 | 27828.1 | 11712.4 | 0 | 16115.7 | 0.5 | 0.4 | 0 | 0.1 | 4.1 | 5.5
2020-08-20 15:00 | 11657.8 | 8297.1 | 0 | 3360.9 | 0.5 | 0.4 | 0 | 0.3 | 4 | 1.1
2020-08-20 16:00 | 14080.4 | 3743.3 | 0 | 10337.5 | 0.4 | 0.4 | 0 | 0.4 | 4 | 3.5
2020-08-20 17:00 | 15074 | 193 | 0 | 14881.4 | 0.4 | 0.4 | 0 | 0.4 | 4 | 5
2020-08-20 18:00 | 18238.1 | 0 | 0 | 18238.4 | 0.4 | 0.4 | 0 | 0.3 | 3.9 | 6.2
2020-08-20 19:00 | 15673.3 | 0 | 0 | 15673.6 | 0.4 | 0.4 | 0 | 0.2 | 3.9 | 5.3
2020-08-20 20:00 | 16386.5 | 0 | 0 | 16386.6 | 0.4 | 0.4 | 0 | 0.2 | 3.8 | 5.6
2020-08-20 21:00 | 17307.6 | 0 | 0 | 17307.7 | 0.4 | 0.4 | 0 | 0.2 | 3.8 | 5.9
2020-08-20 22:00 | 15588.9 | 0 | 0 | 15589.1 | 0.4 | 0.4 | 0 | 0.2 | 3.8 | 5.3
2020-08-20 23:00 | 11861.2 | 0 | 0 | 11861.4 | 0.4 | 0.4 | 0 | 0.2 | 3.8 | 4
2020-08-21 | 8429.1 | 0 | 0 | 8429.4 | 0.4 | 0.4 | 0 | 0.2 | 3.8 | 2.9
2020-08-21 01:00 | 9266.1 | 0 | 0 | 9266.3 | 0.4 | 0.4 | 0 | 0.2 | 3.7 | 3.1
2020-08-21 02:00 | 10498.6 | 0 | 0 | 10498.7 | 0.4 | 0.4 | 0 | 0.2 | 3.7 | 3.6
2020-08-21 03:00 | 10887.2 | 0 | 0 | 10887.4 | 0.4 | 0.4 | 0 | 0.2 | 3.6 | 3.7
2020-08-21 04:00 | 10621.3 | 0 | 0 | 10621.5 | 0.4 | 0.4 | 0 | 0.2 | 3.6 | 3.6
2020-08-21 05:00 | 13581.2 | 0 | 0 | 13581.3 | 0.5 | 0.4 | 0 | 0.2 | 3.5 | 4.6
2020-08-21 06:00 | 28629.2 | 2778.6 | 0 | 25850.8 | 0.5 | 0.4 | 0 | 0.3 | 3.4 | 8.8
2020-08-21 07:00 | 36388.3 | 7274.4 | 0 | 29114 | 0.5 | 0.4 | 0 | 0.3 | 3.2 | 9.9
2020-08-21 08:00 | 34366.7 | 10747.6 | 0 | 23619.2 | 0.6 | 0.4 | 0 | 0.3 | 3 | 8
2020-08-21 09:00 | 13569.6 | 13545.5 | 0 | 24.5 | 0.5 | 0.5 | 0 | 0.3 | 3 | 0
2020-08-21 10:00 | 11217.6 | 15069.8 | 0 | 0.1 | 0.1 | 1.1 | 0 | 3851.4 | 3.9 | 0
2020-08-21 11:00 | 14102.2 | 15436.4 | 0 | 0.1 | 0.1 | 1.1 | 0 | 1333.4 | 4.8 | 0
2020-08-21 12:00 | 31541.4 | 15204.9 | 0 | 16336.4 | 0.5 | 0.4 | 0 | 0.1 | 4.6 | 5.5
2020-08-21 13:00 | 62191.8 | 14124.3 | 0 | 48067.4 | 0.6 | 0.3 | 0 | 0.1 | 4.3 | 16.3
2020-08-21 14:00 | 26911 | 11770.3 | 0 | 15140.7 | 0.5 | 0.4 | 0 | 0.1 | 4.2 | 5.1
2020-08-21 15:00 | 14451.9 | 8451.4 | 0 | 6000.5 | 0.5 | 0.5 | 0 | 0.1 | 4.1 | 2
2020-08-21 16:00 | 11970.6 | 4129.2 | 0 | 7841.6 | 0.5 | 0.4 | 0 | 0.2 | 4 | 2.7
2020-08-21 17:00 | 15485.7 | 231.5 | 0 | 15254.5 | 0.5 | 0.4 | 0 | 0.3 | 3.9 | 5.2
2020-08-21 18:00 | 15966 | 0 | 0 | 15966.3 | 0.4 | 0.4 | 0 | 0.3 | 3.9 | 5.4
2020-08-21 19:00 | 17305.4 | 0 | 0 | 17305.7 | 0.4 | 0.4 | 0 | 0.3 | 3.9 | 5.9
2020-08-21 20:00 | 17257.1 | 0 | 0 | 17257.4 | 0.4 | 0.4 | 0 | 0.3 | 3.9 | 5.8
2020-08-21 21:00 | 17058.9 | 0 | 0 | 17059.1 | 0.4 | 0.4 | 0 | 0.2 | 3.8 | 5.8
2020-08-21 22:00 | 15506.2 | 0 | 0 | 15506.4 | 0.4 | 0.4 | 0 | 0.2 | 3.8 | 5.3
2020-08-21 23:00 | 12668.9 | 0 | 0 | 12669.1 | 0.4 | 0.4 | 0 | 0.2 | 3.8 | 4.3
2020-08-22 | 12168 | 0 | 0 | 12168.3 | 0.4 | 0.4 | 0 | 0.2 | 3.8 | 4.1
2020-08-22 01:00 | 10497.5 | 0 | 0 | 10497.7 | 0.4 | 0.4 | 0 | 0.2 | 3.7 | 3.6
2020-08-22 02:00 | 10933.1 | 0 | 0 | 10933.3 | 0.4 | 0.4 | 0 | 0.2 | 3.7 | 3.7
2020-08-22 03:00 | 11060.3 | 0 | 0 | 11060.5 | 0.4 | 0.4 | 0 | 0.2 | 3.6 | 3.7
2020-08-22 04:00 | 11202.2 | 0 | 0 | 11202.5 | 0.4 | 0.4 | 0 | 0.3 | 3.6 | 3.8
2020-08-22 05:00 | 12568.9 | 0 | 0 | 12569.1 | 0.4 | 0.4 | 0 | 0.3 | 3.5 | 4.3
2020-08-22 06:00 | 27224.4 | 2199.7 | 0 | 25025.1 | 0.5 | 0.4 | 0 | 0.4 | 3.5 | 8.5
2020-08-22 07:00 | 38810.1 | 6714.8 | 0 | 32095.5 | 0.5 | 0.4 | 0 | 0.3 | 3.3 | 10.9
2020-08-22 08:00 | 35640.3 | 10477.5 | 0 | 25163 | 0.5 | 0.4 | 0 | 0.3 | 3.2 | 8.5
2020-08-22 09:00 | 14794.4 | 13236.7 | 0 | 1557.6 | 0.6 | 0.3 | 0 | 0.2 | 2.8 | 0.5
2020-08-22 10:00 | 11644.4 | 14934.7 | 0 | 0.1 | 0.1 | 1.1 | 0 | 3289.5 | 3.8 | 0
2020-08-22 11:00 | 11912.8 | 15571.5 | 0 | 0.1 | 0.1 | 1.1 | 0 | 3657.8 | 4.7 | 0
2020-08-22 12:00 | 29726.7 | 15243.5 | 0 | 14483.2 | 0.5 | 0.4 | 0 | 0.1 | 4.6 | 4.9
2020-08-22 13:00 | 61968.7 | 14027.8 | 0 | 47940.8 | 0.6 | 0.3 | 0 | 0.2 | 4.3 | 16.2
2020-08-22 14:00 | 29316.2 | 11924.6 | 0 | 17391.5 | 0.5 | 0.4 | 0 | 0.1 | 4.1 | 5.9
2020-08-22 15:00 | 16625.3 | 8605.8 | 0 | 8019.5 | 0.5 | 0.5 | 0 | 0.1 | 4.1 | 2.7
2020-08-22 16:00 | 11649 | 4225.7 | 0 | 7423.4 | 0.4 | 0.4 | 0 | 0.2 | 4 | 2.5
2020-08-22 17:00 | 13794.9 | 270.1 | 0 | 13525 | 0.5 | 0.4 | 0 | 0.3 | 3.9 | 4.6
2020-08-22 18:00 | 17060.6 | 0 | 0 | 17060.8 | 0.4 | 0.4 | 0 | 0.3 | 3.9 | 5.8
2020-08-22 19:00 | 17261.8 | 0 | 0 | 17262.1 | 0.4 | 0.4 | 0 | 0.3 | 3.9 | 5.8
2020-08-22 20:00 | 16984.5 | 0 | 0 | 16984.8 | 0.4 | 0.4 | 0 | 0.3 | 3.9 | 5.8
2020-08-22 21:00 | 17130.1 | 0 | 0 | 17130.4 | 0.4 | 0.4 | 0 | 0.3 | 3.8 | 5.8
2020-08-22 22:00 | 15783.3 | 0 | 0 | 15783.6 | 0.4 | 0.4 | 0 | 0.2 | 3.8 | 5.3
2020-08-22 23:00 | 10951.7 | 0 | 0 | 10951.9 | 0.4 | 0.4 | 0 | 0.2 | 3.8 | 3.7
2020-08-23 | 9636.8 | 0 | 0 | 9637.1 | 0.4 | 0.4 | 0 | 0.2 | 3.8 | 3.3
2020-08-23 01:00 | 10486.8 | 0 | 0 | 10487.1 | 0.4 | 0.4 | 0 | 0.3 | 3.8 | 3.6
2020-08-23 02:00 | 10769.5 | 0 | 0 | 10769.7 | 0.4 | 0.4 | 0 | 0.2 | 3.7 | 3.6
2020-08-23 03:00 | 10797.1 | 0 | 0 | 10797.3 | 0.4 | 0.4 | 0 | 0.2 | 3.7 | 3.7
2020-08-23 04:00 | 10999.9 | 0 | 0 | 11000.1 | 0.4 | 0.4 | 0 | 0.2 | 3.6 | 3.7
2020-08-23 05:00 | 13205.5 | 0 | 0 | 13205.7 | 0.4 | 0.4 | 0 | 0.3 | 3.5 | 4.5
2020-08-23 06:00 | 30603.3 | 2064.6 | 0 | 28539 | 0.5 | 0.4 | 0 | 0.4 | 3.4 | 9.7
2020-08-23 07:00 | 32632.1 | 6386.8 | 0 | 26245.5 | 0.5 | 0.4 | 0 | 0.3 | 3.3 | 8.9
2020-08-23 08:00 | 35643.1 | 10072.3 | 0 | 25570.9 | 0.5 | 0.4 | 0 | 0.3 | 3.1 | 8.7
2020-08-23 09:00 | 17452.6 | 12850.8 | 0 | 4601.9 | 0.6 | 0.4 | 0 | 0.3 | 2.9 | 1.6
2020-08-23 10:00 | 13054.7 | 14471.6 | 0 | 0.1 | 0.1 | 1.1 | 0 | 1416.1 | 3.8 | 0
2020-08-23 11:00 | 14539.4 | 14857.6 | 0 | 0.1 | 0.1 | 1 | 0 | 317.4 | 4.6 | 0
2020-08-23 12:00 | 28528.2 | 14413.8 | 0 | 14114.5 | 0.6 | 0.4 | 0 | 0.2 | 4.4 | 4.8
2020-08-23 13:00 | 63825.6 | 12966.6 | 0 | 50859.1 | 0.5 | 0.4 | 0 | 0.2 | 4.3 | 17.2
2020-08-23 14:00 | 27048.6 | 10766.9 | 0 | 16281.8 | 0.5 | 0.4 | 0 | 0.3 | 4.1 | 5.5
2020-08-23 15:00 | 15110.7 | 6888.5 | 0 | 8222.5 | 0.4 | 0.4 | 0 | 0.4 | 4.1 | 2.8
2020-08-23 16:00 | 11936.7 | 3145.2 | 0 | 8792 | 0.4 | 0.4 | 0 | 0.4 | 4 | 3
2020-08-23 17:00 | 10381.1 | 154.4 | 0 | 10227 | 0.4 | 0.4 | 0 | 0.3 | 4 | 3.5
2020-08-23 18:00 | 11810.8 | 0 | 0 | 11811.1 | 0.4 | 0.4 | 0 | 0.3 | 3.9 | 4
2020-08-23 19:00 | 17033.8 | 0 | 0 | 17034 | 0.4 | 0.4 | 0 | 0.3 | 3.9 | 5.8
2020-08-23 20:00 | 17607.4 | 0 | 0 | 17607.7 | 0.4 | 0.4 | 0 | 0.3 | 3.9 | 6
2020-08-23 21:00 | 16952.5 | 0 | 0 | 16952.8 | 0.4 | 0.4 | 0 | 0.3 | 3.8 | 5.7
2020-08-23 22:00 | 15523.2 | 0 | 0 | 15523.5 | 0.4 | 0.4 | 0 | 0.3 | 3.8 | 5.3
2020-08-23 23:00 | 11833.3 | 0 | 0 | 11833.6 | 0.4 | 0.4 | 0 | 0.3 | 3.8 | 4
2020-08-24 | 10186.3 | 0 | 0 | 10186.6 | 0.4 | 0.4 | 0 | 0.3 | 3.8 | 3.5
2020-08-24 01:00 | 10601.1 | 0 | 0 | 10601.4 | 0.4 | 0.4 | 0 | 0.3 | 3.7 | 3.6
2020-08-24 02:00 | 11057.7 | 0 | 0 | 11058 | 0.4 | 0.4 | 0 | 0.3 | 3.7 | 3.7
2020-08-24 03:00 | 10810.6 | 0 | 0 | 10810.9 | 0.4 | 0.4 | 0 | 0.3 | 3.7 | 3.7
2020-08-24 04:00 | 10997.9 | 0 | 0 | 10998.1 | 0.4 | 0.4 | 0 | 0.3 | 3.6 | 3.7
2020-08-24 05:00 | 12950.6 | 0 | 0 | 12950.8 | 0.5 | 0.4 | 0 | 0.3 | 3.5 | 4.4
2020-08-24 06:00 | 30541.4 | 2045.3 | 0 | 28496.4 | 0.5 | 0.4 | 0 | 0.4 | 3.5 | 9.7
2020-08-24 07:00 | 40286 | 6116.7 | 0 | 34169.5 | 0.5 | 0.4 | 0 | 0.3 | 3.3 | 11.6
2020-08-24 08:00 | 37910.7 | 10284.5 | 0 | 27626.3 | 0.5 | 0.4 | 0 | 0.3 | 3.2 | 9.4
2020-08-24 09:00 | 13976 | 13661.2 | 0 | 314.7 | 0.6 | 0.3 | 0 | 0.3 | 2.8 | 0.1
2020-08-24 10:00 | 13564.3 | 15282.1 | 0 | 0.1 | 0.1 | 1 | 0 | 1717 | 3.7 | 0
2020-08-24 11:00 | 13140.6 | 15822.3 | 0 | 0.1 | 0.1 | 1 | 0 | 2680.9 | 4.5 | 0
2020-08-24 12:00 | 26549.5 | 15455.7 | 0 | 11093.8 | 0.5 | 0.4 | 0 | 0.2 | 4.4 | 3.8
2020-08-24 13:00 | 65239.9 | 14124.3 | 0 | 51115.7 | 0.5 | 0.4 | 0 | 0.2 | 4.3 | 17.3
2020-08-24 14:00 | 28047 | 11924.6 | 0 | 16122.5 | 0.5 | 0.4 | 0 | 0.3 | 4.1 | 5.5
2020-08-24 15:00 | 11582.3 | 8625.1 | 0 | 2957.5 | 0.5 | 0.4 | 0 | 0.3 | 4 | 1
2020-08-24 16:00 | 12088.6 | 4341.5 | 0 | 7747.6 | 0.4 | 0.4 | 0 | 0.4 | 4 | 2.6
2020-08-24 17:00 | 16342.8 | 270.1 | 0 | 16073 | 0.4 | 0.4 | 0 | 0.4 | 4 | 5.4
2020-08-24 18:00 | 16756.9 | 0 | 0 | 16757.3 | 0.4 | 0.4 | 0 | 0.4 | 3.9 | 5.7
2020-08-24 19:00 | 17688.5 | 0 | 0 | 17688.8 | 0.4 | 0.4 | 0 | 0.3 | 3.9 | 6
2020-08-24 20:00 | 17436.7 | 0 | 0 | 17437 | 0.4 | 0.4 | 0 | 0.3 | 3.8 | 5.9
2020-08-24 21:00 | 16700.8 | 0 | 0 | 16701.1 | 0.4 | 0.4 | 0 | 0.3 | 3.8 | 5.7
2020-08-24 22:00 | 15616.4 | 0 | 0 | 15616.7 | 0.4 | 0.4 | 0 | 0.3 | 3.8 | 5.3
2020-08-24 23:00 | 12592 | 0 | 0 | 12592.3 | 0.4 | 0.4 | 0 | 0.3 | 3.8 | 4.3
2020-08-25 | 11395.6 | 0 | 0 | 11395.8 | 0.4 | 0.4 | 0 | 0.3 | 3.7 | 3.9
2020-08-25 01:00 | 10386.6 | 0 | 0 | 10386.8 | 0.4 | 0.4 | 0 | 0.2 | 3.7 | 3.5
2020-08-25 02:00 | 10651.3 | 0 | 0 | 10651.5 | 0.4 | 0.4 | 0 | 0.3 | 3.6 | 3.6
2020-08-25 03:00 | 10950.6 | 0 | 0 | 10950.9 | 0.4 | 0.4 | 0 | 0.3 | 3.5 | 3.7
2020-08-25 04:00 | 10825.4 | 0 | 0 | 10825.6 | 0.5 | 0.4 | 0 | 0.3 | 3.4 | 3.7
2020-08-25 05:00 | 12677.5 | 0 | 0 | 12677.7 | 0.5 | 0.4 | 0 | 0.3 | 3.3 | 4.3
2020-08-25 06:00 | 35803.9 | 2431.2 | 0 | 33372.9 | 0.5 | 0.4 | 0 | 0.4 | 3.1 | 11.3
2020-08-25 07:00 | 33831.5 | 6985 | 0 | 26846.6 | 0.6 | 0.3 | 0 | 0.3 | 2.8 | 9.1
2020-08-25 08:00 | 32728.7 | 11191.4 | 0 | 21537.2 | 0.6 | 0.3 | 0 | 0.3 | 2.5 | 7.3
2020-08-25 09:00 | 12083.8 | 13719.1 | 0 | 0.1 | 0.1 | 1 | 0 | 1634.5 | 3.3 | 0
2020-08-25 10:00 | 11393.2 | 15185.6 | 0 | 0.1 | 0.2 | 1 | 0 | 3791.6 | 4.1 | 0
2020-08-25 11:00 | 14102 | 15725.8 | 0 | 0.1 | 0.1 | 1 | 0 | 1623.1 | 5 | 0
2020-08-25 12:00 | 28193.2 | 15378.5 | 0 | 12814.6 | 0.6 | 0.4 | 0 | 0.2 | 4.7 | 4.3
2020-08-25 13:00 | 62156.7 | 14143.6 | 0 | 48013.1 | 0.6 | 0.4 | 0 | 0.2 | 4.4 | 16.3
2020-08-25 14:00 | 31055 | 11847.4 | 0 | 19207.7 | 0.5 | 0.4 | 0 | 0.2 | 4.2 | 6.5
2020-08-25 15:00 | 14374.9 | 8663.7 | 0 | 5711.4 | 0.5 | 0.4 | 0 | 0.3 | 4.1 | 1.9
2020-08-25 16:00 | 12047.4 | 4399.4 | 0 | 7648.4 | 0.5 | 0.4 | 0 | 0.4 | 4.1 | 2.6
2020-08-25 17:00 | 13444.5 | 289.4 | 0 | 13155.3 | 0.4 | 0.4 | 0 | 0.3 | 4 | 4.5
2020-08-25 18:00 | 15908.7 | 0 | 0 | 15909 | 0.4 | 0.4 | 0 | 0.3 | 4 | 5.4
2020-08-25 19:00 | 15772.6 | 0 | 0 | 15772.9 | 0.4 | 0.4 | 0 | 0.3 | 3.9 | 5.3
2020-08-25 20:00 | 16926.6 | 0 | 0 | 16926.8 | 0.4 | 0.4 | 0 | 0.3 | 3.9 | 5.7
2020-08-25 21:00 | 16246.2 | 0 | 0 | 16246.5 | 0.4 | 0.4 | 0 | 0.3 | 3.8 | 5.5
2020-08-25 22:00 | 14882.4 | 0 | 0 | 14882.7 | 0.4 | 0.4 | 0 | 0.3 | 3.8 | 5
2020-08-25 23:00 | 12098.3 | 0 | 0 | 12098.6 | 0.4 | 0.4 | 0 | 0.3 | 3.8 | 4.1
2020-08-26 | 8159.2 | 0 | 0 | 8159.5 | 0.4 | 0.4 | 0 | 0.3 | 3.8 | 2.8
2020-08-26 01:00 | 10606.1 | 0 | 0 | 10606.3 | 0.4 | 0.4 | 0 | 0.3 | 3.7 | 3.6
2020-08-26 02:00 | 11221.8 | 0 | 0 | 11222.1 | 0.4 | 0.4 | 0 | 0.3 | 3.7 | 3.8
2020-08-26 03:00 | 11033.4 | 0 | 0 | 11033.7 | 0.4 | 0.4 | 0 | 0.3 | 3.7 | 3.7
2020-08-26 04:00 | 11117 | 0 | 0 | 11117.3 | 0.4 | 0.4 | 0 | 0.3 | 3.6 | 3.8
2020-08-26 05:00 | 14310.1 | 0 | 0 | 14310.4 | 0.5 | 0.4 | 0 | 0.3 | 3.6 | 4.8
2020-08-26 06:00 | 31242.9 | 2817.1 | 0 | 28426.1 | 0.5 | 0.4 | 0 | 0.4 | 3.5 | 9.6
2020-08-26 07:00 | 36157.7 | 7621.7 | 0 | 28536.2 | 0.5 | 0.4 | 0 | 0.3 | 3.3 | 9.7
2020-08-26 08:00 | 33662.1 | 11326.5 | 0 | 22335.7 | 0.5 | 0.4 | 0 | 0.3 | 3.2 | 7.6
2020-08-26 09:00 | 15332.4 | 13757.7 | 0 | 1574.6 | 0.6 | 0.3 | 0 | 0.2 | 2.9 | 0.5
2020-08-26 10:00 | 11510.4 | 15127.7 | 0 | 0.1 | 0.1 | 1 | 0 | 3616.5 | 3.7 | 0
2020-08-26 11:00 | 14257.1 | 15475 | 0 | 0.1 | 0.1 | 1 | 0 | 1217.1 | 4.6 | 0
2020-08-26 12:00 | 25415.3 | 15166.3 | 0 | 10249 | 0.5 | 0.5 | 0 | 0.1 | 4.5 | 3.5
2020-08-26 13:00 | 65615.5 | 13892.8 | 0 | 51722.6 | 0.5 | 0.4 | 0 | 0.1 | 4.2 | 17.5
2020-08-26 14:00 | 33888.7 | 11808.9 | 0 | 22079.8 | 0.5 | 0.4 | 0 | 0.1 | 4.1 | 7.5
2020-08-26 15:00 | 13912.8 | 8625.1 | 0 | 5287.8 | 0.5 | 0.4 | 0 | 0.1 | 4 | 1.8
2020-08-26 16:00 | 11964.2 | 4380.1 | 0 | 7584.4 | 0.5 | 0.4 | 0 | 0.2 | 4 | 2.6
2020-08-26 17:00 | 12365.6 | 270.1 | 0 | 12095.7 | 0.5 | 0.4 | 0 | 0.3 | 3.9 | 4.1
2020-08-26 18:00 | 15654.4 | 0 | 0 | 15654.8 | 0.4 | 0.4 | 0 | 0.4 | 3.9 | 5.3
2020-08-26 19:00 | 16999.2 | 0 | 0 | 16999.5 | 0.4 | 0.4 | 0 | 0.3 | 3.9 | 5.8
2020-08-26 20:00 | 17329.3 | 0 | 0 | 17329.6 | 0.4 | 0.4 | 0 | 0.3 | 3.8 | 5.9
2020-08-26 21:00 | 17284.8 | 0 | 0 | 17285.1 | 0.4 | 0.4 | 0 | 0.3 | 3.8 | 5.9
2020-08-26 22:00 | 15511.2 | 0 | 0 | 15511.5 | 0.4 | 0.4 | 0 | 0.3 | 3.8 | 5.3
2020-08-26 23:00 | 10001 | 0 | 0 | 10001.2 | 0.4 | 0.4 | 0 | 0.3 | 3.7 | 3.4
2020-08-27 | 8602.6 | 0 | 0 | 8602.8 | 0.4 | 0.4 | 0 | 0.2 | 3.7 | 2.9
2020-08-27 01:00 | 10049.2 | 0 | 0 | 10049.4 | 0.4 | 0.4 | 0 | 0.2 | 3.7 | 3.4
2020-08-27 02:00 | 10828.7 | 0 | 0 | 10828.8 | 0.5 | 0.4 | 0 | 0.2 | 3.6 | 3.7
2020-08-27 03:00 | 10632.8 | 0 | 0 | 10632.9 | 0.5 | 0.4 | 0 | 0.2 | 3.5 | 3.6
2020-08-27 04:00 | 11052.9 | 0 | 0 | 11053.1 | 0.5 | 0.4 | 0 | 0.3 | 3.4 | 3.7
2020-08-27 05:00 | 13294.3 | 0 | 0 | 13294.4 | 0.5 | 0.4 | 0 | 0.3 | 3.2 | 4.5
2020-08-27 06:00 | 27772.3 | 2740 | 0 | 25032.7 | 0.5 | 0.4 | 0 | 0.4 | 3.1 | 8.5
2020-08-27 07:00 | 37948.3 | 7313 | 0 | 30635.4 | 0.6 | 0.3 | 0 | 0.3 | 2.8 | 10.4
2020-08-27 08:00 | 35228.8 | 11152.8 | 0 | 24075.8 | 0.7 | 0.3 | 0 | 0.2 | 2.4 | 8.2
2020-08-27 09:00 | 13584.1 | 13738.4 | 0 | 0.1 | 0.1 | 1.1 | 0 | 153.6 | 3.3 | 0
2020-08-27 10:00 | 12316.8 | 15224.2 | 0 | 0.1 | 0.1 | 1.1 | 0 | 2906.6 | 4.2 | 0
2020-08-27 11:00 | 11364.9 | 15687.3 | 0 | 0.1 | 0.1 | 1.1 | 0 | 4321.5 | 5.1 | 0
2020-08-27 12:00 | 26601.2 | 15262.8 | 0 | 11338.3 | 0.6 | 0.4 | 0 | 0.1 | 4.9 | 3.8
2020-08-27 13:00 | 66292.8 | 14027.8 | 0 | 52264.8 | 0.6 | 0.3 | 0 | 0.2 | 4.6 | 17.7
2020-08-27 14:00 | 31658 | 11866.7 | 0 | 19791.2 | 0.5 | 0.4 | 0 | 0.1 | 4.3 | 6.7
2020-08-27 15:00 | 15643.5 | 8644.4 | 0 | 6999.2 | 0.5 | 0.4 | 0 | 0.1 | 4.2 | 2.4
2020-08-27 16:00 | 11952.2 | 4438 | 0 | 7514.3 | 0.5 | 0.4 | 0 | 0.1 | 4.1 | 2.5
2020-08-27 17:00 | 12465.4 | 308.7 | 0 | 12156.9 | 0.5 | 0.4 | 0 | 0.2 | 4 | 4.1
2020-08-27 18:00 | 13820 | 0 | 0 | 13820.2 | 0.5 | 0.4 | 0 | 0.3 | 3.9 | 4.7
2020-08-27 19:00 | 16711.9 | 0 | 0 | 16712.1 | 0.4 | 0.4 | 0 | 0.3 | 3.9 | 5.7
2020-08-27 20:00 | 19079 | 0 | 0 | 19079.3 | 0.4 | 0.4 | 0 | 0.3 | 3.9 | 6.5
2020-08-27 21:00 | 16832.6 | 0 | 0 | 16832.9 | 0.4 | 0.4 | 0 | 0.3 | 3.9 | 5.7
2020-08-27 22:00 | 15448.6 | 0 | 0 | 15448.9 | 0.4 | 0.4 | 0 | 0.3 | 3.8 | 5.2
2020-08-27 23:00 | 9919.8 | 0 | 0 | 9920 | 0.4 | 0.4 | 0 | 0.3 | 3.8 | 3.4
2020-08-28 | 9666.4 | 0 | 0 | 9666.7 | 0.4 | 0.4 | 0 | 0.3 | 3.8 | 3.3
2020-08-28 01:00 | 10494 | 0 | 0 | 10494.3 | 0.4 | 0.4 | 0 | 0.3 | 3.8 | 3.6
2020-08-28 02:00 | 10859.7 | 0 | 0 | 10859.9 | 0.4 | 0.4 | 0 | 0.3 | 3.7 | 3.7
2020-08-28 03:00 | 10950.6 | 0 | 0 | 10950.8 | 0.4 | 0.4 | 0 | 0.3 | 3.7 | 3.7
2020-08-28 04:00 | 11093 | 0 | 0 | 11093.3 | 0.4 | 0.4 | 0 | 0.3 | 3.6 | 3.8
2020-08-28 05:00 | 12692.9 | 0 | 0 | 12693.2 | 0.5 | 0.4 | 0 | 0.4 | 3.5 | 4.3
2020-08-28 06:00 | 27833.6 | 2276.9 | 0 | 25557.1 | 0.5 | 0.4 | 0 | 0.4 | 3.5 | 8.7
2020-08-28 07:00 | 39993.2 | 7062.2 | 0 | 32931.2 | 0.5 | 0.4 | 0 | 0.3 | 3.3 | 11.2
2020-08-28 08:00 | 34512.5 | 11094.9 | 0 | 23417.5 | 0.5 | 0.3 | 0 | 0.1 | 3.1 | 7.9
2020-08-28 09:00 | 19352.5 | 13719.1 | 0 | 5633.3 | 0.6 | 0.4 | 0 | 0.1 | 2.9 | 1.9
2020-08-28 10:00 | 11912.5 | 15089.1 | 0 | 0.1 | 0.1 | 1.1 | 0 | 3175.8 | 3.8 | 0
2020-08-28 11:00 | 11797.6 | 15378.5 | 0 | 0.1 | 0.1 | 1.1 | 0 | 3580 | 4.8 | 0
2020-08-28 12:00 | 30110.4 | 15069.8 | 0 | 15040.5 | 0.5 | 0.4 | 0 | 0.1 | 4.6 | 5.1
2020-08-28 13:00 | 62248.7 | 13757.7 | 0 | 48490.8 | 0.6 | 0.3 | 0 | 0.2 | 4.3 | 16.4
2020-08-28 14:00 | 28068.7 | 11287.9 | 0 | 16780.7 | 0.5 | 0.4 | 0 | 0.1 | 4.1 | 5.7
2020-08-28 15:00 | 15374 | 8219.9 | 0 | 7154.1 | 0.5 | 0.4 | 0 | 0.1 | 4.1 | 2.4
2020-08-28 16:00 | 12188.1 | 3743.3 | 0 | 8445 | 0.4 | 0.4 | 0 | 0.2 | 4 | 2.9
2020-08-28 17:00 | 15381.5 | 212.3 | 0 | 15169.5 | 0.5 | 0.4 | 0 | 0.3 | 4 | 5.1
2020-08-28 18:00 | 15650.1 | 0 | 0 | 15650.3 | 0.4 | 0.4 | 0 | 0.3 | 3.9 | 5.3
2020-08-28 19:00 | 16280.7 | 0 | 0 | 16280.9 | 0.4 | 0.4 | 0 | 0.3 | 3.9 | 5.5
2020-08-28 20:00 | 18706.7 | 0 | 0 | 18707 | 0.4 | 0.4 | 0 | 0.3 | 3.8 | 6.3
2020-08-28 21:00 | 16809.4 | 0 | 0 | 16809.8 | 0.4 | 0.4 | 0 | 0.3 | 3.8 | 5.7
2020-08-28 22:00 | 14733.6 | 0 | 0 | 14733.9 | 0.4 | 0.4 | 0 | 0.3 | 3.8 | 5
2020-08-28 23:00 | 11039.2 | 0 | 0 | 11039.5 | 0.4 | 0.4 | 0 | 0.3 | 3.8 | 3.7
2020-08-29 | 12105.3 | 0 | 0 | 12105.6 | 0.4 | 0.4 | 0 | 0.3 | 3.8 | 4.1
2020-08-29 01:00 | 10451 | 0 | 0 | 10451.3 | 0.4 | 0.4 | 0 | 0.3 | 3.7 | 3.5
2020-08-29 02:00 | 10516 | 0 | 0 | 10516.2 | 0.4 | 0.4 | 0 | 0.3 | 3.7 | 3.6
2020-08-29 03:00 | 10555.8 | 0 | 0 | 10556 | 0.4 | 0.4 | 0 | 0.2 | 3.7 | 3.6
2020-08-29 04:00 | 10603.9 | 0 | 0 | 10604.1 | 0.4 | 0.4 | 0 | 0.3 | 3.6 | 3.6
2020-08-29 05:00 | 13545.9 | 0 | 0 | 13546.1 | 0.5 | 0.4 | 0 | 0.3 | 3.5 | 4.6
2020-08-29 06:00 | 28427.6 | 1833.1 | 0 | 26594.9 | 0.5 | 0.4 | 0 | 0.4 | 3.5 | 9
2020-08-29 07:00 | 35726.3 | 5672.9 | 0 | 30053.7 | 0.5 | 0.4 | 0 | 0.4 | 3.3 | 10.2
2020-08-29 08:00 | 31343.2 | 10342.4 | 0 | 21000.9 | 0.5 | 0.4 | 0 | 0.3 | 3.2 | 7.1
2020-08-29 09:00 | 15656.1 | 13294.6 | 0 | 2361.3 | 0.7 | 0.3 | 0 | 0.2 | 2.8 | 0.8
2020-08-29 10:00 | 11089.8 | 15069.8 | 0 | 0.1 | 0.1 | 1.1 | 0 | 3979.1 | 3.8 | 0
2020-08-29 11:00 | 12000.1 | 15475 | 0 | 0.1 | 0.1 | 1.1 | 0 | 3474 | 4.7 | 0
2020-08-29 12:00 | 31002.2 | 15011.9 | 0 | 15990.2 | 0.5 | 0.4 | 0 | 0.1 | 4.5 | 5.4
2020-08-29 13:00 | 63579.8 | 13912.1 | 0 | 49667.6 | 0.6 | 0.3 | 0 | 0.2 | 4.3 | 16.8
2020-08-29 14:00 | 27878 | 11751 | 0 | 16127 | 0.5 | 0.4 | 0 | 0.1 | 4.1 | 5.5
2020-08-29 15:00 | 13766.5 | 7988.3 | 0 | 5778.2 | 0.5 | 0.5 | 0 | 0.1 | 4.1 | 2
2020-08-29 16:00 | 12060.6 | 3183.8 | 0 | 8877 | 0.4 | 0.4 | 0 | 0.2 | 4 | 3
2020-08-29 17:00 | 15461.3 | 212.3 | 0 | 15249.2 | 0.5 | 0.4 | 0 | 0.2 | 3.9 | 5.2
2020-08-29 18:00 | 17519.1 | 0 | 0 | 17519.5 | 0.4 | 0.4 | 0 | 0.3 | 3.9 | 5.9
2020-08-29 19:00 | 18303.7 | 0 | 0 | 18304 | 0.4 | 0.4 | 0 | 0.3 | 3.8 | 6.2
2020-08-29 20:00 | 17337.2 | 0 | 0 | 17337.5 | 0.4 | 0.4 | 0 | 0.3 | 3.8 | 5.9
2020-08-29 21:00 | 17739.1 | 0 | 0 | 17739.4 | 0.4 | 0.4 | 0 | 0.3 | 3.8 | 6
2020-08-29 22:00 | 15517.6 | 0 | 0 | 15518 | 0.4 | 0.5 | 0 | 0.4 | 3.8 | 5.3
2020-08-29 23:00 | 12264.1 | 0 | 0 | 12264.5 | 0.4 | 0.4 | 0 | 0.3 | 3.8 | 4.2
2020-08-30 | 10021 | 0 | 0 | 10021.3 | 0.4 | 0.4 | 0 | 0.3 | 3.8 | 3.4
2020-08-30 01:00 | 10601.1 | 0 | 0 | 10601.4 | 0.4 | 0.4 | 0 | 0.3 | 3.7 | 3.6
2020-08-30 02:00 | 10793 | 0 | 0 | 10793.3 | 0.4 | 0.4 | 0 | 0.3 | 3.7 | 3.7
2020-08-30 03:00 | 11105 | 0 | 0 | 11105.3 | 0.4 | 0.4 | 0 | 0.3 | 3.7 | 3.8
2020-08-30 04:00 | 10988.9 | 0 | 0 | 10989.1 | 0.4 | 0.4 | 0 | 0.3 | 3.7 | 3.7
2020-08-30 05:00 | 12571.2 | 0 | 0 | 12571.4 | 0.5 | 0.4 | 0 | 0.3 | 3.6 | 4.3
2020-08-30 06:00 | 34365.4 | 2161.1 | 0 | 32204.7 | 0.5 | 0.4 | 0 | 0.4 | 3.5 | 10.9
2020-08-30 07:00 | 38759.5 | 6560.5 | 0 | 32199.3 | 0.5 | 0.4 | 0 | 0.3 | 3.3 | 10.9
2020-08-30 08:00 | 30577 | 10824.8 | 0 | 19752.1 | 0.5 | 0.4 | 0 | 0.1 | 3.2 | 6.7
2020-08-30 09:00 | 14874.8 | 13487.6 | 0 | 1387.1 | 0.6 | 0.3 | 0 | 0.1 | 2.8 | 0.5
2020-08-30 10:00 | 12188.8 | 15069.8 | 0 | 0.1 | 0.1 | 1.1 | 0 | 2880.2 | 3.8 | 0
2020-08-30 11:00 | 13840.4 | 15455.7 | 0 | 0.1 | 0.1 | 1.1 | 0 | 1614.5 | 4.7 | 0
2020-08-30 12:00 | 31986.2 | 15089.1 | 0 | 16897 | 0.5 | 0.4 | 0 | 0.1 | 4.5 | 5.7
2020-08-30 13:00 | 60894.3 | 13603.3 | 0 | 47290.9 | 0.6 | 0.3 | 0 | 0.1 | 4.2 | 16
2020-08-30 14:00 | 28786.3 | 11056.3 | 0 | 17730 | 0.5 | 0.4 | 0 | 0.1 | 4.1 | 6
2020-08-30 15:00 | 13349.9 | 7313 | 0 | 6037 | 0.5 | 0.4 | 0 | 0.1 | 4 | 2
2020-08-30 16:00 | 13925.8 | 3376.7 | 0 | 10549.1 | 0.5 | 0.4 | 0 | 0.1 | 4 | 3.6
2020-08-30 17:00 | 16020.5 | 154.4 | 0 | 15866.1 | 0.5 | 0.4 | 0 | 0.1 | 3.9 | 5.4
2020-08-30 18:00 | 16132.9 | 0 | 0 | 16133.2 | 0.4 | 0.4 | 0 | 0.3 | 3.8 | 5.5
2020-08-30 19:00 | 16425.9 | 0 | 0 | 16426.3 | 0.4 | 0.5 | 0 | 0.3 | 3.8 | 5.6
2020-08-30 20:00 | 17490.4 | 0 | 0 | 17490.7 | 0.4 | 0.4 | 0 | 0.3 | 3.8 | 5.9
2020-08-30 21:00 | 17029.8 | 0 | 0 | 17030.1 | 0.4 | 0.4 | 0 | 0.3 | 3.8 | 5.8
2020-08-30 22:00 | 15289.6 | 0 | 0 | 15290 | 0.4 | 0.4 | 0 | 0.4 | 3.8 | 5.2
2020-08-30 23:00 | 9671.3 | 0 | 0 | 9671.7 | 0.4 | 0.4 | 0 | 0.3 | 3.8 | 3.3
2020-08-31 | 12406.9 | 0 | 0 | 12407.2 | 0.4 | 0.4 | 0 | 0.3 | 3.8 | 4.2
2020-08-31 01:00 | 10519.7 | 0 | 0 | 10519.9 | 0.4 | 0.4 | 0 | 0.3 | 3.7 | 3.6
2020-08-31 02:00 | 10600.1 | 0 | 0 | 10600.4 | 0.4 | 0.4 | 0 | 0.3 | 3.7 | 3.6
2020-08-31 03:00 | 10890.3 | 0 | 0 | 10890.6 | 0.4 | 0.4 | 0 | 0.3 | 3.7 | 3.7
2020-08-31 04:00 | 10963.9 | 0 | 0 | 10964.2 | 0.4 | 0.4 | 0 | 0.3 | 3.6 | 3.7
2020-08-31 05:00 | 13136.7 | 0 | 0 | 13137 | 0.5 | 0.4 | 0 | 0.3 | 3.6 | 4.5
2020-08-31 06:00 | 32486.4 | 2083.9 | 0 | 30402.7 | 0.5 | 0.4 | 0 | 0.3 | 3.5 | 10.3
2020-08-31 07:00 | 41516.7 | 6213.2 | 0 | 35303.6 | 0.5 | 0.4 | 0 | 0.1 | 3.3 | 12
2020-08-31 08:00 | 32297.8 | 10612.5 | 0 | 21685.2 | 0.5 | 0.4 | 0 | 0.1 | 3.1 | 7.3
2020-08-31 09:00 | 15121.4 | 13256 | 0 | 1865.2 | 0.6 | 0.3 | 0 | 0.1 | 2.8 | 0.6
2020-08-31 10:00 | 12842.8 | 14761.1 | 0 | 0.1 | 0.1 | 1.1 | 0 | 1917.5 | 3.7 | 0
2020-08-31 11:00 | 11880.9 | 14915.4 | 0 | 0.1 | 0.1 | 1.1 | 0 | 3033.7 | 4.6 | 0
2020-08-31 12:00 | 25893 | 14606.7 | 0 | 11286.3 | 0.5 | 0.5 | 0 | 0.1 | 4.5 | 3.8
2020-08-31 13:00 | 60986.7 | 13313.9 | 0 | 47672.7 | 0.6 | 0.3 | 0 | 0.1 | 4.3 | 16.1
2020-08-31 14:00 | 31732.5 | 11230 | 0 | 20502.5 | 0.5 | 0.4 | 0 | 0.1 | 4.1 | 6.9
2020-08-31 15:00 | 12261.8 | 7911.2 | 0 | 4350.8 | 0.5 | 0.4 | 0 | 0.2 | 4 | 1.5
2020-08-31 16:00 | 14632.6 | 3453.9 | 0 | 11179.1 | 0.4 | 0.4 | 0 | 0.4 | 4 | 3.8
2020-08-31 17:00 | 15659.1 | 193 | 0 | 15466.4 | 0.4 | 0.4 | 0 | 0.3 | 3.9 | 5.2
2020-08-31 18:00 | 16558.7 | 0 | 0 | 16559 | 0.4 | 0.4 | 0 | 0.3 | 3.9 | 5.6
2020-08-31 19:00 | 15733.7 | 0 | 0 | 15734 | 0.4 | 0.4 | 0 | 0.3 | 3.9 | 5.3
2020-08-31 20:00 | 17666.5 | 0 | 0 | 17666.8 | 0.4 | 0.4 | 0 | 0.3 | 3.9 | 6
2020-08-31 21:00 | 17240 | 0 | 0 | 17240.3 | 0.4 | 0.4 | 0 | 0.3 | 3.8 | 5.8
2020-08-31 22:00 | 15511.3 | 0 | 0 | 15511.6 | 0.4 | 0.4 | 0 | 0.3 | 3.8 | 5.3
2020-08-31 23:00 | 13139.6 | 0 | 0 | 13139.9 | 0.4 | 0.4 | 0 | 0.3 | 3.8 | 4.5
2020-09-01 | 9589.4 | 0 | 0 | 9589.8 | 0.4 | 0.4 | 0 | 0.3 | 3.8 | 3.2
2020-09-01 01:00 | 10567.2 | 0 | 0 | 10567.5 | 0.4 | 0.4 | 0 | 0.3 | 3.8 | 3.6
2020-09-01 02:00 | 10765.4 | 0 | 0 | 10765.7 | 0.4 | 0.4 | 0 | 0.3 | 3.7 | 3.6
2020-09-01 03:00 | 10992.8 | 0 | 0 | 10993.1 | 0.4 | 0.4 | 0 | 0.3 | 3.7 | 3.7
2020-09-01 04:00 | 10964.2 | 0 | 0 | 10964.5 | 0.4 | 0.4 | 0 | 0.3 | 3.6 | 3.7
2020-09-01 05:00 | 13307.8 | 0 | 0 | 13308.1 | 0.4 | 0.4 | 0 | 0.3 | 3.6 | 4.5
2020-09-01 06:00 | 32445.3 | 2083.9 | 0 | 30361.7 | 0.5 | 0.4 | 0 | 0.4 | 3.5 | 10.3
2020-09-01 07:00 | 34350.2 | 6753.4 | 0 | 27597.1 | 0.5 | 0.4 | 0 | 0.4 | 3.4 | 9.3
2020-09-01 08:00 | 32798.8 | 10805.5 | 0 | 21993.4 | 0.5 | 0.4 | 0 | 0.3 | 3.2 | 7.5
2020-09-01 09:00 | 16343 | 13545.5 | 0 | 2797.5 | 0.6 | 0.4 | 0 | 0.3 | 2.9 | 0.9
2020-09-01 10:00 | 14478.7 | 15069.8 | 0 | 0.1 | 0.1 | 1.1 | 0 | 590.3 | 3.8 | 0
2020-09-01 11:00 | 12935.5 | 15629.4 | 0 | 0.1 | 0.1 | 1 | 0 | 2693.1 | 4.6 | 0
2020-09-01 12:00 | 31318.5 | 15378.5 | 0 | 15940 | 0.5 | 0.4 | 0 | 0.2 | 4.4 | 5.4
2020-09-01 13:00 | 59460.5 | 14105 | 0 | 45355.5 | 0.6 | 0.4 | 0 | 0.2 | 4.2 | 15.4
2020-09-01 14:00 | 28569.3 | 11943.9 | 0 | 16625.6 | 0.5 | 0.4 | 0 | 0.2 | 4.1 | 5.6
2020-09-01 15:00 | 14400.7 | 8702.3 | 0 | 5698.7 | 0.4 | 0.4 | 0 | 0.3 | 4 | 1.9
2020-09-01 16:00 | 11791.8 | 4495.9 | 0 | 7296.4 | 0.4 | 0.4 | 0 | 0.4 | 4 | 2.5
2020-09-01 17:00 | 11985.6 | 328 | 0 | 11657.9 | 0.5 | 0.4 | 0 | 0.3 | 3.9 | 3.9
2020-09-01 18:00 | 15898.6 | 0 | 0 | 15898.8 | 0.4 | 0.4 | 0 | 0.3 | 3.9 | 5.4
2020-09-01 19:00 | 17072 | 0 | 0 | 17072.3 | 0.4 | 0.4 | 0 | 0.3 | 3.9 | 5.8
2020-09-01 20:00 | 15966.8 | 0 | 0 | 15967.1 | 0.4 | 0.4 | 0 | 0.3 | 3.9 | 5.4
2020-09-01 21:00 | 17548.8 | 0 | 0 | 17549 | 0.4 | 0.4 | 0 | 0.2 | 3.8 | 5.9
2020-09-01 22:00 | 15875.3 | 0 | 0 | 15875.5 | 0.4 | 0.4 | 0 | 0.2 | 3.8 | 5.4
2020-09-01 23:00 | 13372.6 | 0 | 0 | 13372.8 | 0.4 | 0.4 | 0 | 0.2 | 3.7 | 4.5
2020-09-02 | 8240.2 | 0 | 0 | 8240.4 | 0.4 | 0.4 | 0 | 0.2 | 3.7 | 2.8
2020-09-02 01:00 | 10469.8 | 0 | 0 | 10470 | 0.4 | 0.4 | 0 | 0.2 | 3.7 | 3.5
2020-09-02 02:00 | 11115.2 | 0 | 0 | 11115.4 | 0.4 | 0.4 | 0 | 0.2 | 3.6 | 3.8
2020-09-02 03:00 | 11191.9 | 0 | 0 | 11192.1 | 0.5 | 0.4 | 0 | 0.2 | 3.5 | 3.8
2020-09-02 04:00 | 11208.3 | 0 | 0 | 11208.5 | 0.5 | 0.4 | 0 | 0.2 | 3.4 | 3.8
2020-09-02 05:00 | 11710.7 | 0 | 0 | 11710.9 | 0.5 | 0.4 | 0 | 0.3 | 3.3 | 4
2020-09-02 06:00 | 24422.8 | 2064.6 | 0 | 22358.4 | 0.5 | 0.4 | 0 | 0.4 | 3.1 | 7.6
2020-09-02 07:00 | 40481.9 | 6444.7 | 0 | 34037.2 | 0.6 | 0.3 | 0 | 0.3 | 2.9 | 11.5
2020-09-02 08:00 | 36750.2 | 10940.6 | 0 | 25809.6 | 0.6 | 0.3 | 0 | 0.3 | 2.5 | 8.7
2020-09-02 09:00 | 13545.3 | 13699.8 | 0 | 0.2 | 0.2 | 1.1 | 0 | 153.8 | 3.3 | 0
2020-09-02 10:00 | 11569.4 | 15282.1 | 0 | 0.1 | 0.2 | 1 | 0 | 3711.9 | 4.2 | 0
2020-09-02 11:00 | 14922.6 | 15764.4 | 0 | 0.1 | 0.1 | 1 | 0 | 841.1 | 5 | 0
2020-09-02 12:00 | 27484.9 | 15301.3 | 0 | 12183.5 | 0.6 | 0.4 | 0 | 0.2 | 4.7 | 4.1
2020-09-02 13:00 | 56696.8 | 14008.5 | 0 | 42688.1 | 0.6 | 0.3 | 0 | 0.2 | 4.4 | 14.5
2020-09-02 14:00 | 32334.5 | 11654.5 | 0 | 20680.1 | 0.5 | 0.4 | 0 | 0.3 | 4.2 | 7
2020-09-02 15:00 | 14494.2 | 8451.4 | 0 | 6043.1 | 0.5 | 0.4 | 0 | 0.3 | 4.1 | 2
2020-09-02 16:00 | 11801 | 4129.2 | 0 | 7672.1 | 0.4 | 0.4 | 0 | 0.3 | 4.1 | 2.6
2020-09-02 17:00 | 12294.9 | 270.1 | 0 | 12025 | 0.5 | 0.4 | 0 | 0.3 | 4 | 4.1
2020-09-02 18:00 | 16899.3 | 0 | 0 | 16899.5 | 0.5 | 0.4 | 0 | 0.3 | 3.9 | 5.7
2020-09-02 19:00 | 18034.6 | 0 | 0 | 18034.8 | 0.4 | 0.4 | 0 | 0.2 | 3.9 | 6.1
2020-09-02 20:00 | 18876.8 | 0 | 0 | 18877 | 0.4 | 0.4 | 0 | 0.2 | 3.8 | 6.4
2020-09-02 21:00 | 16664.6 | 0 | 0 | 16664.9 | 0.4 | 0.4 | 0 | 0.3 | 3.8 | 5.6
2020-09-02 22:00 | 15657.1 | 0 | 0 | 15657.4 | 0.4 | 0.4 | 0 | 0.3 | 3.8 | 5.3
2020-09-02 23:00 | 10472.2 | 0 | 0 | 10472.4 | 0.4 | 0.4 | 0 | 0.3 | 3.7 | 3.5
2020-09-03 | 11398 | 0 | 0 | 11398.3 | 0.4 | 0.4 | 0 | 0.3 | 3.7 | 3.9
2020-09-03 01:00 | 10821.6 | 0 | 0 | 10821.9 | 0.4 | 0.4 | 0 | 0.3 | 3.7 | 3.7
2020-09-03 02:00 | 11274.1 | 0 | 0 | 11274.4 | 0.4 | 0.4 | 0 | 0.3 | 3.6 | 3.8
2020-09-03 03:00 | 11472.1 | 0 | 0 | 11472.3 | 0.5 | 0.4 | 0 | 0.3 | 3.5 | 3.9
2020-09-03 04:00 | 11293.7 | 0 | 0 | 11293.8 | 0.5 | 0.4 | 0 | 0.3 | 3.4 | 3.8
2020-09-03 05:00 | 12548.9 | 0 | 0 | 12549.1 | 0.5 | 0.4 | 0 | 0.3 | 3.3 | 4.3
2020-09-03 06:00 | 32583 | 2354.1 | 0 | 30229.2 | 0.5 | 0.4 | 0 | 0.4 | 3.1 | 10.2
2020-09-03 07:00 | 35618.1 | 6657 | 0 | 28961.3 | 0.6 | 0.4 | 0 | 0.3 | 2.8 | 9.8
2020-09-03 08:00 | 34478.8 | 10902 | 0 | 23576.7 | 0.6 | 0.3 | 0 | 0.3 | 2.5 | 8
2020-09-03 09:00 | 12100.7 | 13641.9 | 0 | 0.1 | 0.1 | 1 | 0 | 1540.5 | 3.3 | 0
2020-09-03 10:00 | 10828.9 | 15127.7 | 0 | 0.1 | 0.1 | 1 | 0 | 4298 | 4.1 | 0
2020-09-03 11:00 | 13522.9 | 15706.6 | 0 | 0.1 | 0.1 | 1 | 0 | 2182.9 | 5 | 0
2020-09-03 12:00 | 28546.2 | 15320.6 | 0 | 13225.5 | 0.6 | 0.4 | 0 | 0.1 | 4.8 | 4.5
2020-09-03 13:00 | 62116.1 | 13970 | 0 | 48146 | 0.6 | 0.3 | 0 | 0.1 | 4.5 | 16.3
2020-09-03 14:00 | 30634.4 | 11635.2 | 0 | 18999.2 | 0.5 | 0.4 | 0 | 0.1 | 4.2 | 6.4
2020-09-03 15:00 | 15830.3 | 8490 | 0 | 7340.4 | 0.5 | 0.4 | 0 | 0.2 | 4.1 | 2.5
2020-09-03 16:00 | 13941.4 | 4399.4 | 0 | 9542.4 | 0.4 | 0.4 | 0 | 0.4 | 4.1 | 3.2
2020-09-03 17:00 | 11684 | 328 | 0 | 11356.3 | 0.4 | 0.4 | 0 | 0.4 | 4 | 3.8
2020-09-03 18:00 | 12768.7 | 0 | 0 | 12768.9 | 0.4 | 0.4 | 0 | 0.3 | 4 | 4.3
2020-09-03 19:00 | 15721.7 | 0 | 0 | 15721.9 | 0.4 | 0.4 | 0 | 0.3 | 3.9 | 5.3
2020-09-03 20:00 | 16669.9 | 0 | 0 | 16670.2 | 0.4 | 0.4 | 0 | 0.3 | 3.8 | 5.6
2020-09-03 21:00 | 17514.8 | 0 | 0 | 17515.1 | 0.4 | 0.4 | 0 | 0.3 | 3.8 | 5.9
2020-09-03 22:00 | 16002.9 | 0 | 0 | 16003.1 | 0.4 | 0.4 | 0 | 0.3 | 3.8 | 5.4
2020-09-03 23:00 | 13390.7 | 0 | 0 | 13390.9 | 0.4 | 0.4 | 0 | 0.2 | 3.8 | 4.5
2020-09-04 | 8171.2 | 0 | 0 | 8171.4 | 0.4 | 0.4 | 0 | 0.2 | 3.7 | 2.8
2020-09-04 01:00 | 10060.1 | 0 | 0 | 10060.3 | 0.4 | 0.4 | 0 | 0.2 | 3.7 | 3.4
2020-09-04 02:00 | 10740.4 | 0 | 0 | 10740.7 | 0.4 | 0.4 | 0 | 0.3 | 3.6 | 3.6
2020-09-04 03:00 | 10798.4 | 0 | 0 | 10798.6 | 0.4 | 0.4 | 0 | 0.3 | 3.5 | 3.7
2020-09-04 04:00 | 11159.2 | 0 | 0 | 11159.4 | 0.5 | 0.4 | 0 | 0.3 | 3.4 | 3.8
2020-09-04 05:00 | 14497.6 | 0 | 0 | 14497.8 | 0.5 | 0.4 | 0 | 0.3 | 3.3 | 4.9
2020-09-04 06:00 | 33338.6 | 2547 | 0 | 30791.9 | 0.5 | 0.4 | 0 | 0.4 | 3.1 | 10.4
2020-09-04 07:00 | 37152.4 | 6965.7 | 0 | 30186.9 | 0.6 | 0.3 | 0 | 0.4 | 2.8 | 10.2
2020-09-04 08:00 | 33842.6 | 11075.6 | 0 | 22766.9 | 0.6 | 0.3 | 0 | 0.3 | 2.4 | 7.7
2020-09-04 09:00 | 13613.7 | 13661.2 | 0 | 0.2 | 0.2 | 1.1 | 0 | 46.8 | 3.3 | 0
2020-09-04 10:00 | 11299.7 | 15031.2 | 0 | 0.1 | 0.1 | 1.1 | 0 | 3730.7 | 4.2 | 0
2020-09-04 11:00 | 13412 | 15513.6 | 0 | 0.1 | 0.1 | 1.1 | 0 | 2100.7 | 5.1 | 0
2020-09-04 12:00 | 31160.3 | 15069.8 | 0 | 16090.3 | 0.6 | 0.4 | 0 | 0.1 | 4.8 | 5.5
2020-09-04 13:00 | 59568.8 | 13641.9 | 0 | 45926.7 | 0.6 | 0.3 | 0 | 0.2 | 4.4 | 15.6
2020-09-04 14:00 | 27615.8 | 11075.6 | 0 | 16540.1 | 0.5 | 0.4 | 0 | 0.1 | 4.3 | 5.6
2020-09-04 15:00 | 12461 | 7814.7 | 0 | 4646.4 | 0.5 | 0.4 | 0 | 0.2 | 4.1 | 1.6
2020-09-04 16:00 | 14922.4 | 3318.8 | 0 | 11603.9 | 0.5 | 0.4 | 0 | 0.3 | 4 | 3.9
2020-09-04 17:00 | 11293.8 | 193 | 0 | 11101.1 | 0.4 | 0.4 | 0 | 0.4 | 4 | 3.8
2020-09-04 18:00 | 15569.6 | 0 | 0 | 15569.8 | 0.4 | 0.4 | 0 | 0.3 | 3.9 | 5.3
2020-09-04 19:00 | 17824.1 | 0 | 0 | 17824.4 | 0.4 | 0.4 | 0 | 0.3 | 3.9 | 6
2020-09-04 20:00 | 17324.7 | 0 | 0 | 17324.9 | 0.4 | 0.4 | 0 | 0.3 | 3.8 | 5.9
2020-09-04 21:00 | 16951.2 | 0 | 0 | 16951.5 | 0.4 | 0.4 | 0 | 0.3 | 3.8 | 5.7
2020-09-04 22:00 | 15670.4 | 0 | 0 | 15670.7 | 0.4 | 0.4 | 0 | 0.3 | 3.8 | 5.3
2020-09-04 23:00 | 10909.6 | 0 | 0 | 10909.9 | 0.4 | 0.4 | 0 | 0.3 | 3.8 | 3.7
2020-09-05 | 10127.7 | 0 | 0 | 10128 | 0.4 | 0.4 | 0 | 0.3 | 3.7 | 3.4
2020-09-05 01:00 | 10523.9 | 0 | 0 | 10524.1 | 0.4 | 0.4 | 0 | 0.3 | 3.7 | 3.6
2020-09-05 02:00 | 10425.4 | 0 | 0 | 10425.6 | 0.4 | 0.4 | 0 | 0.3 | 3.6 | 3.5
2020-09-05 03:00 | 11007.6 | 0 | 0 | 11007.8 | 0.5 | 0.4 | 0 | 0.3 | 3.5 | 3.7
2020-09-05 04:00 | 10899 | 0 | 0 | 10899.3 | 0.5 | 0.4 | 0 | 0.3 | 3.4 | 3.7
2020-09-05 05:00 | 13672.6 | 0 | 0 | 13672.8 | 0.5 | 0.4 | 0 | 0.3 | 3.3 | 4.6
2020-09-05 06:00 | 32696.8 | 2161.1 | 0 | 30536 | 0.5 | 0.4 | 0 | 0.4 | 3.1 | 10.3
2020-09-05 07:00 | 37297.6 | 6560.5 | 0 | 30737.2 | 0.6 | 0.3 | 0 | 0.3 | 2.8 | 10.4
2020-09-05 08:00 | 33801.6 | 10824.8 | 0 | 22976.7 | 0.7 | 0.3 | 0 | 0.3 | 2.4 | 7.8
2020-09-05 09:00 | 12459.2 | 13506.9 | 0 | 0.1 | 0.1 | 1 | 0 | 1046.9 | 3.3 | 0
2020-09-05 10:00 | 12031.3 | 15031.2 | 0 | 0.1 | 0.1 | 1 | 0 | 2999.1 | 4.1 | 0
2020-09-05 11:00 | 12793.5 | 15513.6 | 0 | 0.1 | 0.1 | 1.1 | 0 | 2719.3 | 5 | 0
2020-09-05 12:00 | 28629.9 | 15262.8 | 0 | 13367 | 0.6 | 0.4 | 0 | 0.1 | 4.7 | 4.5
2020-09-05 13:00 | 67555 | 13950.7 | 0 | 53604.3 | 0.5 | 0.4 | 0 | 0.1 | 4.5 | 18.2
2020-09-05 14:00 | 28360.2 | 11673.8 | 0 | 16686.4 | 0.5 | 0.4 | 0 | 0.2 | 4.3 | 5.7
2020-09-05 15:00 | 13945.9 | 8200.6 | 0 | 5745.5 | 0.5 | 0.4 | 0 | 0.3 | 4.2 | 1.9
2020-09-05 16:00 | 12099.3 | 3936.3 | 0 | 8163.4 | 0.5 | 0.4 | 0 | 0.4 | 4.1 | 2.8
2020-09-05 17:00 | 13933 | 231.5 | 0 | 13701.7 | 0.5 | 0.4 | 0 | 0.3 | 4.1 | 4.6
2020-09-05 18:00 | 16346.4 | 0 | 0 | 16346.5 | 0.4 | 0.4 | 0 | 0.2 | 4 | 5.5
2020-09-05 19:00 | 16840.4 | 0 | 0 | 16840.5 | 0.4 | 0.4 | 0 | 0.2 | 3.9 | 5.7
2020-09-05 20:00 | 17212.3 | 0 | 0 | 17212.4 | 0.4 | 0.4 | 0 | 0.2 | 3.9 | 5.8
2020-09-05 21:00 | 17186 | 0 | 0 | 17186.1 | 0.4 | 0.4 | 0 | 0.2 | 3.8 | 5.8
2020-09-05 22:00 | 15756 | 0 | 0 | 15756.1 | 0.4 | 0.4 | 0 | 0.2 | 3.8 | 5.3
2020-09-05 23:00 | 13036.3 | 0 | 0 | 13036.4 | 0.4 | 0.4 | 0 | 0.2 | 3.8 | 4.4
2020-09-06 | 10893.6 | 0 | 0 | 10893.8 | 0.4 | 0.4 | 0 | 0.2 | 3.7 | 3.7
2020-09-06 01:00 | 10808.1 | 0 | 0 | 10808.3 | 0.4 | 0.4 | 0 | 0.2 | 3.7 | 3.7
2020-09-06 02:00 | 10897.1 | 0 | 0 | 10897.2 | 0.4 | 0.4 | 0 | 0.2 | 3.6 | 3.7
2020-09-06 03:00 | 10901.4 | 0 | 0 | 10901.5 | 0.5 | 0.4 | 0 | 0.2 | 3.5 | 3.7
2020-09-06 04:00 | 10633.5 | 0 | 0 | 10633.5 | 0.5 | 0.4 | 0 | 0.2 | 3.4 | 3.6
2020-09-06 05:00 | 12936 | 0 | 0 | 12936.1 | 0.5 | 0.4 | 0 | 0.2 | 3.3 | 4.4
2020-09-06 06:00 | 32185 | 2199.7 | 0 | 29985.5 | 0.5 | 0.4 | 0 | 0.3 | 3.1 | 10.2
2020-09-06 07:00 | 35433.5 | 6521.9 | 0 | 28911.6 | 0.6 | 0.3 | 0 | 0.2 | 2.9 | 9.8
2020-09-06 08:00 | 31438.5 | 10535.4 | 0 | 20903 | 0.6 | 0.3 | 0 | 0.2 | 2.5 | 7.1
2020-09-06 09:00 | 13289.1 | 13429.7 | 0 | 0.2 | 0.2 | 1.1 | 0 | 139.9 | 3.3 | 0
2020-09-06 10:00 | 10449.5 | 15166.3 | 0 | 0.1 | 0.1 | 1 | 0 | 4716 | 4.2 | 0
2020-09-06 11:00 | 13526.3 | 15455.7 | 0 | 0.1 | 0.1 | 1 | 0 | 1928.7 | 5 | 0
2020-09-06 12:00 | 22262.7 | 15069.8 | 0 | 7192.9 | 0.7 | 0.4 | 0 | 0.3 | 4.7 | 2.4
2020-09-06 13:00 | 61590.8 | 13584 | 0 | 48006.7 | 0.6 | 0.3 | 0 | 0.2 | 4.4 | 16.3
2020-09-06 14:00 | 34472.5 | 11519.4 | 0 | 22953.3 | 0.5 | 0.4 | 0 | 0.3 | 4.2 | 7.8
2020-09-06 15:00 | 16559.5 | 8162 | 0 | 8397.7 | 0.5 | 0.4 | 0 | 0.3 | 4.2 | 2.8
2020-09-06 16:00 | 14809.9 | 3974.9 | 0 | 10835.3 | 0.4 | 0.4 | 0 | 0.3 | 4.1 | 3.7
2020-09-06 17:00 | 13729 | 270.1 | 0 | 13459 | 0.5 | 0.4 | 0 | 0.2 | 4 | 4.6
2020-09-06 18:00 | 11808.7 | 0 | 0 | 11808.9 | 0.4 | 0.4 | 0 | 0.2 | 3.9 | 4
2020-09-06 19:00 | 16185.7 | 0 | 0 | 16185.8 | 0.4 | 0.4 | 0 | 0.2 | 3.9 | 5.5
2020-09-06 20:00 | 16450.2 | 0 | 0 | 16450.4 | 0.4 | 0.4 | 0 | 0.2 | 3.9 | 5.6
2020-09-06 21:00 | 16547 | 0 | 0 | 16547.1 | 0.4 | 0.4 | 0 | 0.2 | 3.9 | 5.6
2020-09-06 22:00 | 15598.2 | 0 | 0 | 15598.3 | 0.4 | 0.4 | 0 | 0.2 | 3.8 | 5.3
2020-09-06 23:00 | 13136.9 | 0 | 0 | 13137.1 | 0.4 | 0.4 | 0 | 0.2 | 3.8 | 4.5
2020-09-07 | 9953.8 | 0 | 0 | 9954 | 0.4 | 0.4 | 0 | 0.2 | 3.8 | 3.4
2020-09-07 01:00 | 10318.7 | 0 | 0 | 10318.9 | 0.4 | 0.4 | 0 | 0.2 | 3.8 | 3.5
2020-09-07 02:00 | 10516.1 | 0 | 0 | 10516.3 | 0.4 | 0.4 | 0 | 0.2 | 3.7 | 3.6
2020-09-07 03:00 | 10460.4 | 0 | 0 | 10460.5 | 0.4 | 0.4 | 0 | 0.2 | 3.7 | 3.5
2020-09-07 04:00 | 11118.8 | 0 | 0 | 11118.9 | 0.4 | 0.4 | 0 | 0.2 | 3.6 | 3.8
2020-09-07 05:00 | 12616.4 | 0 | 0 | 12616.5 | 0.4 | 0.4 | 0 | 0.1 | 3.6 | 4.3
2020-09-07 06:00 | 32437.1 | 2045.3 | 0 | 30391.8 | 0.5 | 0.4 | 0 | 0.2 | 3.5 | 10.3
2020-09-07 07:00 | 40371.6 | 6464 | 0 | 33907.7 | 0.5 | 0.4 | 0 | 0.2 | 3.3 | 11.5
2020-09-07 08:00 | 34975.6 | 10689.7 | 0 | 24285.9 | 0.5 | 0.4 | 0 | 0.2 | 3.2 | 8.2
2020-09-07 09:00 | 16796.6 | 13738.4 | 0 | 3058.2 | 0.6 | 0.4 | 0 | 0.3 | 2.9 | 1
2020-09-07 10:00 | 12812.7 | 15513.6 | 0 | 0.1 | 0.1 | 1 | 0 | 2700.2 | 3.8 | 0
2020-09-07 11:00 | 13008.6 | 16053.9 | 0 | 0.1 | 0.1 | 1 | 0 | 3044.5 | 4.6 | 0
2020-09-07 12:00 | 26916 | 15648.7 | 0 | 11267.5 | 0.5 | 0.4 | 0 | 0.2 | 4.4 | 3.8
2020-09-07 13:00 | 61870.3 | 14278.7 | 0 | 47591.6 | 0.6 | 0.4 | 0 | 0.2 | 4.2 | 16.1
2020-09-07 14:00 | 32138.1 | 11963.2 | 0 | 20175 | 0.5 | 0.4 | 0 | 0.2 | 4.1 | 6.8
2020-09-07 15:00 | 14108.5 | 8683 | 0 | 5425.8 | 0.4 | 0.4 | 0 | 0.3 | 4 | 1.8
2020-09-07 16:00 | 12600.5 | 4399.4 | 0 | 8201.6 | 0.4 | 0.4 | 0 | 0.4 | 4 | 2.8
2020-09-07 17:00 | 12225.9 | 308.7 | 0 | 11917.4 | 0.4 | 0.4 | 0 | 0.3 | 4 | 4
2020-09-07 18:00 | 11721.3 | 0 | 0 | 11721.5 | 0.4 | 0.4 | 0 | 0.2 | 3.9 | 4
2020-09-07 19:00 | 14852.8 | 0 | 0 | 14852.9 | 0.4 | 0.4 | 0 | 0.2 | 3.9 | 5
2020-09-07 20:00 | 16684.7 | 0 | 0 | 16684.8 | 0.4 | 0.4 | 0 | 0.2 | 3.9 | 5.7
2020-09-07 21:00 | 16486 | 0 | 0 | 16486.2 | 0.4 | 0.4 | 0 | 0.2 | 3.9 | 5.6
2020-09-07 22:00 | 15532.3 | 0 | 0 | 15532.5 | 0.4 | 0.4 | 0 | 0.2 | 3.8 | 5.3
2020-09-07 23:00 | 12594.5 | 0 | 0 | 12594.6 | 0.4 | 0.4 | 0 | 0.2 | 3.8 | 4.3
2020-09-08 | 11815.5 | 0 | 0 | 11815.7 | 0.4 | 0.4 | 0 | 0.2 | 3.8 | 4
2020-09-08 01:00 | 10396.7 | 0 | 0 | 10397 | 0.4 | 0.4 | 0 | 0.2 | 3.8 | 3.5
2020-09-08 02:00 | 10662 | 0 | 0 | 10662.3 | 0.4 | 0.5 | 0 | 0.2 | 3.8 | 3.6
2020-09-08 03:00 | 10821.4 | 0 | 0 | 10821.5 | 0.4 | 0.4 | 0 | 0.2 | 3.8 | 3.7
2020-09-08 04:00 | 10645.1 | 0 | 0 | 10645.2 | 0.4 | 0.4 | 0 | 0.2 | 3.7 | 3.6
2020-09-08 05:00 | 11622 | 0 | 0 | 11622.1 | 0.4 | 0.4 | 0 | 0.2 | 3.7 | 3.9
2020-09-08 06:00 | 34894 | 2508.4 | 0 | 32385.9 | 0.5 | 0.4 | 0 | 0.4 | 3.6 | 11
2020-09-08 07:00 | 38267.5 | 6985 | 0 | 31282.8 | 0.4 | 0.4 | 0 | 0.3 | 3.6 | 10.6
2020-09-08 08:00 | 36672.5 | 10766.9 | 0 | 25905.8 | 0.5 | 0.4 | 0 | 0.2 | 3.5 | 8.8
2020-09-08 09:00 | 13928.1 | 13391.1 | 0 | 537.2 | 0.5 | 0.4 | 0 | 0.3 | 3.4 | 0.2
2020-09-08 10:00 | 11808.1 | 15011.9 | 0 | 0.1 | 0.1 | 1 | 0 | 3203 | 4.2 | 0
2020-09-08 11:00 | 17027.4 | 15552.2 | 0 | 1475.3 | 0.5 | 0.4 | 0 | 0.2 | 4 | 0.5
2020-09-08 12:00 | 27886.3 | 15166.3 | 0 | 12720.3 | 0.4 | 0.5 | 0 | 0.1 | 4 | 4.3
2020-09-08 13:00 | 58159.1 | 13854.2 | 0 | 44304.9 | 0.5 | 0.4 | 0 | 0.1 | 3.9 | 15
2020-09-08 14:00 | 31126.7 | 11442.2 | 0 | 19684.6 | 0.4 | 0.4 | 0 | 0.1 | 3.9 | 6.7
2020-09-08 15:00 | 14517.4 | 7891.9 | 0 | 6625.7 | 0.4 | 0.5 | 0 | 0.2 | 3.8 | 2.2
2020-09-08 16:00 | 12091.5 | 3550.4 | 0 | 8541.5 | 0.4 | 0.5 | 0 | 0.3 | 3.9 | 2.9
2020-09-08 17:00 | 11352.3 | 231.5 | 0 | 11121.1 | 0.4 | 0.4 | 0 | 0.3 | 3.9 | 3.8
2020-09-08 18:00 | 14719.7 | 0 | 0 | 14720.1 | 0.4 | 0.5 | 0 | 0.3 | 3.8 | 5
2020-09-08 19:00 | 16072.7 | 0 | 0 | 16072.9 | 0.4 | 0.4 | 0 | 0.3 | 3.8 | 5.4
2020-09-08 20:00 | 16265.1 | 0 | 0 | 16265.4 | 0.4 | 0.4 | 0 | 0.3 | 3.8 | 5.5
2020-09-08 21:00 | 17380.1 | 0 | 0 | 17380.4 | 0.4 | 0.4 | 0 | 0.3 | 3.8 | 5.9
2020-09-08 22:00 | 15313.4 | 0 | 0 | 15313.7 | 0.4 | 0.5 | 0 | 0.3 | 3.8 | 5.2
2020-09-08 23:00 | 12765.2 | 0 | 0 | 12765.4 | 0.4 | 0.4 | 0 | 0.2 | 3.8 | 4.3
2020-09-09 | 8859.8 | 0 | 0 | 8860 | 0.4 | 0.4 | 0 | 0.2 | 3.8 | 3
2020-09-09 01:00 | 10344.8 | 0 | 0 | 10345.1 | 0.4 | 0.4 | 0 | 0.3 | 3.8 | 3.5
2020-09-09 02:00 | 10781.2 | 0 | 0 | 10781.5 | 0.4 | 0.4 | 0 | 0.3 | 3.8 | 3.7
2020-09-09 03:00 | 11051.4 | 0 | 0 | 11051.7 | 0.4 | 0.4 | 0 | 0.3 | 3.8 | 3.7
2020-09-09 04:00 | 10954.8 | 0 | 0 | 10955.1 | 0.4 | 0.4 | 0 | 0.3 | 3.7 | 3.7
2020-09-09 05:00 | 13588.7 | 0 | 0 | 13589 | 0.4 | 0.4 | 0 | 0.3 | 3.7 | 4.6
2020-09-09 06:00 | 28071.6 | 1891 | 0 | 26181 | 0.4 | 0.4 | 0 | 0.4 | 3.6 | 8.9
2020-09-09 07:00 | 36902.7 | 6367.5 | 0 | 30535.5 | 0.4 | 0.4 | 0 | 0.4 | 3.6 | 10.3
2020-09-09 08:00 | 35982.1 | 10496.8 | 0 | 25485.5 | 0.4 | 0.4 | 0 | 0.2 | 3.5 | 8.6
2020-09-09 09:00 | 15257.2 | 13121 | 0 | 2136.2 | 0.6 | 0.4 | 0 | 0.2 | 3.3 | 0.7
2020-09-09 10:00 | 11545.9 | 14626 | 0 | 0.1 | 0.1 | 1.1 | 0 | 3079.2 | 4.2 | 0
2020-09-09 11:00 | 15427.3 | 14780.4 | 0 | 647 | 0.4 | 0.4 | 0 | 0.1 | 4.2 | 0.2
2020-09-09 12:00 | 30330.7 | 14182.2 | 0 | 16148.6 | 0.4 | 0.4 | 0 | 0.1 | 4.1 | 5.5
2020-09-09 13:00 | 60422.5 | 12657.9 | 0 | 47764.6 | 0.5 | 0.4 | 0 | 0.1 | 4 | 16.2
2020-09-09 14:00 | 30476 | 9647.8 | 0 | 20828.3 | 0.4 | 0.4 | 0 | 0.1 | 3.9 | 7.1
2020-09-09 15:00 | 14575.8 | 6058.8 | 0 | 8517.1 | 0.5 | 0.5 | 0 | 0.1 | 3.9 | 2.9
2020-09-09 16:00 | 13040.9 | 2199.7 | 0 | 10841.4 | 0.4 | 0.4 | 0 | 0.2 | 3.8 | 3.7
2020-09-09 17:00 | 10128.6 | 135.1 | 0 | 9993.8 | 0.4 | 0.5 | 0 | 0.3 | 3.8 | 3.4
2020-09-09 18:00 | 16018.5 | 0 | 0 | 16018.8 | 0.4 | 0.5 | 0 | 0.3 | 3.8 | 5.4
2020-09-09 19:00 | 14922.3 | 0 | 0 | 14922.6 | 0.4 | 0.4 | 0 | 0.3 | 3.8 | 5.1
2020-09-09 20:00 | 15855.2 | 0 | 0 | 15855.5 | 0.4 | 0.4 | 0 | 0.3 | 3.8 | 5.4
2020-09-09 21:00 | 16626.2 | 0 | 0 | 16626.5 | 0.4 | 0.4 | 0 | 0.3 | 3.8 | 5.6
2020-09-09 22:00 | 15456.5 | 0 | 0 | 15456.9 | 0.4 | 0.4 | 0 | 0.3 | 3.8 | 5.2
2020-09-09 23:00 | 10722.4 | 0 | 0 | 10722.7 | 0.4 | 0.5 | 0 | 0.3 | 3.8 | 3.6
2020-09-10 | 9446.7 | 0 | 0 | 9447 | 0.4 | 0.4 | 0 | 0.3 | 3.8 | 3.2
2020-09-10 01:00 | 10493.6 | 0 | 0 | 10493.9 | 0.4 | 0.4 | 0 | 0.3 | 3.8 | 3.6
2020-09-10 02:00 | 10909.4 | 0 | 0 | 10909.7 | 0.4 | 0.4 | 0 | 0.3 | 3.8 | 3.7
2020-09-10 03:00 | 10933.8 | 0 | 0 | 10934.2 | 0.4 | 0.4 | 0 | 0.4 | 3.8 | 3.7
2020-09-10 04:00 | 11179.5 | 0 | 0 | 11179.8 | 0.4 | 0.4 | 0 | 0.3 | 3.7 | 3.8
2020-09-10 05:00 | 12488.7 | 0 | 0 | 12489 | 0.4 | 0.4 | 0 | 0.3 | 3.7 | 4.2
2020-09-10 06:00 | 30662.4 | 1562.9 | 0 | 29099.8 | 0.5 | 0.4 | 0 | 0.4 | 3.6 | 9.9
2020-09-10 07:00 | 36126.5 | 4901.1 | 0 | 31225.7 | 0.5 | 0.4 | 0 | 0.4 | 3.6 | 10.6
2020-09-10 08:00 | 34884.6 | 8007.6 | 0 | 26877.1 | 0.4 | 0.4 | 0 | 0.2 | 3.5 | 9.1
2020-09-10 09:00 | 13513.3 | 10766.9 | 0 | 2746.4 | 0.5 | 0.4 | 0 | 0.1 | 3.4 | 0.9
2020-09-10 10:00 | 10994.9 | 11963.2 | 0 | 0.1 | 0.1 | 1.1 | 0 | 967.6 | 4.2 | 0
2020-09-10 11:00 | 13689.5 | 12349.1 | 0 | 1340.2 | 0.5 | 0.4 | 0 | 0.1 | 4 | 0.5
2020-09-10 12:00 | 23949.4 | 12233.4 | 0 | 11716.2 | 0.4 | 0.5 | 0 | 0.1 | 4.1 | 4
2020-09-10 13:00 | 65674.2 | 10786.2 | 0 | 54888.1 | 0.4 | 0.5 | 0 | 0.1 | 4.1 | 18.6
2020-09-10 14:00 | 32700.9 | 8046.2 | 0 | 24654.7 | 0.5 | 0.4 | 0 | 0.1 | 4 | 8.4
2020-09-10 15:00 | 13922.2 | 4167.8 | 0 | 9754.5 | 0.4 | 0.5 | 0 | 0.1 | 4 | 3.3
2020-09-10 16:00 | 11140.3 | 1562.9 | 0 | 9577.5 | 0.4 | 0.4 | 0 | 0.2 | 3.9 | 3.2
2020-09-10 17:00 | 14911.7 | 57.9 | 0 | 14853.9 | 0.5 | 0.4 | 0 | 0.1 | 3.9 | 5
2020-09-10 18:00 | 16833.9 | 0 | 0 | 16834.1 | 0.4 | 0.4 | 0 | 0.2 | 3.8 | 5.7
2020-09-10 19:00 | 17220.8 | 0 | 0 | 17221 | 0.4 | 0.5 | 0 | 0.3 | 3.8 | 5.8
2020-09-10 20:00 | 19125 | 0 | 0 | 19125.3 | 0.4 | 0.4 | 0 | 0.3 | 3.8 | 6.5
2020-09-10 21:00 | 17219.7 | 0 | 0 | 17220 | 0.4 | 0.4 | 0 | 0.3 | 3.8 | 5.8
2020-09-10 22:00 | 15462.9 | 0 | 0 | 15463.2 | 0.4 | 0.4 | 0 | 0.3 | 3.8 | 5.2
2020-09-10 23:00 | 9142 | 0 | 0 | 9142.4 | 0.4 | 0.5 | 0 | 0.3 | 3.8 | 3.1
2020-09-11 | 8997.7 | 0 | 0 | 8998 | 0.4 | 0.5 | 0 | 0.3 | 3.8 | 3
2020-09-11 01:00 | 10397.1 | 0 | 0 | 10397.5 | 0.4 | 0.4 | 0 | 0.3 | 3.8 | 3.5
2020-09-11 02:00 | 10683.1 | 0 | 0 | 10683.4 | 0.4 | 0.4 | 0 | 0.3 | 3.8 | 3.6
2020-09-11 03:00 | 10907.8 | 0 | 0 | 10908.1 | 0.4 | 0.4 | 0 | 0.3 | 3.8 | 3.7
2020-09-11 04:00 | 11045.7 | 0 | 0 | 11046 | 0.4 | 0.5 | 0 | 0.3 | 3.8 | 3.7
2020-09-11 05:00 | 13015.1 | 0 | 0 | 13015.5 | 0.4 | 0.5 | 0 | 0.3 | 3.8 | 4.4
2020-09-11 06:00 | 34321.8 | 1273.5 | 0 | 33048.6 | 0.5 | 0.4 | 0 | 0.4 | 3.8 | 11.2
2020-09-11 07:00 | 35434.2 | 4264.3 | 0 | 31170.3 | 0.4 | 0.5 | 0 | 0.4 | 3.8 | 10.6
2020-09-11 08:00 | 34124.8 | 7756.8 | 0 | 26368.3 | 0.4 | 0.5 | 0 | 0.3 | 3.8 | 8.9
2020-09-11 09:00 | 14402.6 | 10921.3 | 0 | 3481.6 | 0.4 | 0.5 | 0 | 0.2 | 3.8 | 1.2
2020-09-11 10:00 | 13739.9 | 12522.8 | 0 | 1217.3 | 0.4 | 0.4 | 0 | 0.2 | 3.8 | 0.4
2020-09-11 11:00 | 14676.4 | 12349.1 | 0 | 2327.4 | 0.5 | 0.4 | 0 | 0.2 | 3.8 | 0.8
2020-09-11 12:00 | 27754.6 | 11326.5 | 0 | 16428.3 | 0.4 | 0.5 | 0 | 0.1 | 3.7 | 5.6
2020-09-11 13:00 | 63217.1 | 9300.4 | 0 | 53916.9 | 0.4 | 0.5 | 0 | 0.2 | 3.8 | 18.3
2020-09-11 14:00 | 28082.6 | 6599.1 | 0 | 21483.7 | 0.4 | 0.5 | 0 | 0.2 | 3.8 | 7.3
2020-09-11 15:00 | 14004 | 4187.1 | 0 | 9817.3 | 0.4 | 0.5 | 0 | 0.3 | 3.8 | 3.3
2020-09-11 16:00 | 11563 | 1678.7 | 0 | 9884.7 | 0.4 | 0.5 | 0 | 0.3 | 3.9 | 3.3
2020-09-11 17:00 | 14101.6 | 77.2 | 0 | 14024.6 | 0.4 | 0.4 | 0 | 0.2 | 3.8 | 4.8
2020-09-11 18:00 | 15935.9 | 0 | 0 | 15936.2 | 0.4 | 0.4 | 0 | 0.3 | 3.8 | 5.4
2020-09-11 19:00 | 15301.6 | 0 | 0 | 15302 | 0.4 | 0.4 | 0 | 0.3 | 3.8 | 5.2
2020-09-11 20:00 | 17092 | 0 | 0 | 17092.4 | 0.4 | 0.5 | 0 | 0.4 | 3.8 | 5.8
2020-09-11 21:00 | 17037.4 | 0 | 0 | 17037.7 | 0.4 | 0.4 | 0 | 0.4 | 3.8 | 5.8
2020-09-11 22:00 | 15729.6 | 0 | 0 | 15730 | 0.4 | 0.4 | 0 | 0.3 | 3.8 | 5.3
2020-09-11 23:00 | 13089.2 | 0 | 0 | 13089.5 | 0.4 | 0.4 | 0 | 0.3 | 3.8 | 4.4
2020-09-12 | 12335.2 | 0 | 0 | 12335.5 | 0.4 | 0.5 | 0 | 0.4 | 3.8 | 4.2
2020-09-12 01:00 | 10683.6 | 0 | 0 | 10684 | 0.4 | 0.5 | 0 | 0.3 | 3.8 | 3.6
2020-09-12 02:00 | 10972.7 | 0 | 0 | 10973 | 0.4 | 0.4 | 0 | 0.3 | 3.8 | 3.7
2020-09-12 03:00 | 10862.3 | 0 | 0 | 10862.7 | 0.4 | 0.4 | 0 | 0.3 | 3.7 | 3.7
2020-09-12 04:00 | 10884.5 | 0 | 0 | 10884.9 | 0.4 | 0.4 | 0 | 0.3 | 3.7 | 3.7
2020-09-12 05:00 | 13469.7 | 0 | 0 | 13470.1 | 0.4 | 0.4 | 0 | 0.3 | 3.7 | 4.6
2020-09-12 06:00 | 30356.6 | 2064.6 | 0 | 28292.4 | 0.4 | 0.4 | 0 | 0.4 | 3.7 | 9.6
2020-09-12 07:00 | 37246.7 | 6618.4 | 0 | 30628.5 | 0.4 | 0.4 | 0 | 0.2 | 3.6 | 10.4
2020-09-12 08:00 | 35828.9 | 10265.2 | 0 | 25563.7 | 0.5 | 0.4 | 0 | 0.1 | 3.5 | 8.7
2020-09-12 09:00 | 15292 | 12812.2 | 0 | 2479.7 | 0.6 | 0.4 | 0 | 0.1 | 3.3 | 0.8
2020-09-12 10:00 | 12871 | 14259.4 | 0 | 0.1 | 0.1 | 1.1 | 0 | 1387.7 | 4.2 | 0
2020-09-12 11:00 | 14610.1 | 14066.4 | 0 | 543.8 | 0.5 | 0.4 | 0 | 0.1 | 4.1 | 0.2
2020-09-12 12:00 | 29975.4 | 13101.7 | 0 | 16873.8 | 0.5 | 0.4 | 0 | 0.1 | 4 | 5.7
2020-09-12 13:00 | 59578.2 | 10014.4 | 0 | 49563.9 | 0.5 | 0.4 | 0 | 0.2 | 4 | 16.8
2020-09-12 14:00 | 27895 | 7409.5 | 0 | 20485.7 | 0.5 | 0.4 | 0 | 0.2 | 3.9 | 6.9
2020-09-12 15:00 | 14049.9 | 4515.2 | 0 | 9535.2 | 0.4 | 0.5 | 0 | 0.4 | 3.9 | 3.2
2020-09-12 16:00 | 15204.5 | 1948.8 | 0 | 13256.2 | 0.4 | 0.5 | 0 | 0.5 | 3.9 | 4.5
2020-09-12 17:00 | 15769 | 96.5 | 0 | 15672.9 | 0.4 | 0.4 | 0 | 0.4 | 3.9 | 5.3
2020-09-12 18:00 | 15310.2 | 0 | 0 | 15310.5 | 0.4 | 0.4 | 0 | 0.3 | 3.9 | 5.2
2020-09-12 19:00 | 16107.1 | 0 | 0 | 16107.4 | 0.4 | 0.4 | 0 | 0.3 | 3.8 | 5.5
2020-09-12 20:00 | 15724.7 | 0 | 0 | 15725 | 0.4 | 0.4 | 0 | 0.3 | 3.8 | 5.3
2020-09-12 21:00 | 16714 | 0 | 0 | 16714.3 | 0.4 | 0.4 | 0 | 0.3 | 3.8 | 5.7
2020-09-12 22:00 | 15263.5 | 0 | 0 | 15263.8 | 0.4 | 0.4 | 0 | 0.3 | 3.8 | 5.2
2020-09-12 23:00 | 13125.9 | 0 | 0 | 13126.1 | 0.4 | 0.4 | 0 | 0.3 | 3.8 | 4.4
2020-09-13 | 12201.5 | 0 | 0 | 12201.8 | 0.4 | 0.4 | 0 | 0.3 | 3.7 | 4.1
2020-09-13 01:00 | 10635.9 | 0 | 0 | 10636.3 | 0.4 | 0.4 | 0 | 0.4 | 3.7 | 3.6
2020-09-13 02:00 | 10933.1 | 0 | 0 | 10933.5 | 0.4 | 0.4 | 0 | 0.3 | 3.7 | 3.7
2020-09-13 03:00 | 11264.4 | 0 | 0 | 11264.7 | 0.4 | 0.4 | 0 | 0.3 | 3.7 | 3.8
2020-09-13 04:00 | 11414.2 | 0 | 0 | 11414.5 | 0.4 | 0.4 | 0 | 0.3 | 3.6 | 3.9
2020-09-13 05:00 | 13037.6 | 0 | 0 | 13037.8 | 0.5 | 0.4 | 0 | 0.3 | 3.5 | 4.4
2020-09-13 06:00 | 32678.3 | 2103.2 | 0 | 30575.4 | 0.5 | 0.4 | 0 | 0.4 | 3.4 | 10.4
2020-09-13 07:00 | 37493.6 | 6676.3 | 0 | 30817.6 | 0.5 | 0.4 | 0 | 0.3 | 3.3 | 10.4
2020-09-13 08:00 | 33578.3 | 10419.6 | 0 | 23158.7 | 0.5 | 0.4 | 0 | 0.2 | 3.1 | 7.8
2020-09-13 09:00 | 13291.8 | 13005.2 | 0 | 286.6 | 0.5 | 0.4 | 0 | 0.1 | 2.9 | 0.1
2020-09-13 10:00 | 12711.8 | 14529.5 | 0 | 0.1 | 0.1 | 1.1 | 0 | 1817 | 3.8 | 0
2020-09-13 11:00 | 14958.3 | 15204.9 | 0 | 0.2 | 0.1 | 1.1 | 0 | 245.8 | 4.7 | 0
2020-09-13 12:00 | 26542.5 | 14683.9 | 0 | 11858.7 | 0.5 | 0.5 | 0 | 0.1 | 4.6 | 4
2020-09-13 13:00 | 61057.6 | 12580.7 | 0 | 48476.8 | 0.6 | 0.3 | 0 | 0.1 | 4.3 | 16.4
2020-09-13 14:00 | 29143.3 | 9937.2 | 0 | 19206.1 | 0.5 | 0.4 | 0 | 0.1 | 4.1 | 6.5
2020-09-13 15:00 | 15196.2 | 5750.1 | 0 | 9446.2 | 0.5 | 0.4 | 0 | 0.2 | 4 | 3.2
2020-09-13 16:00 | 14371.6 | 2373.3 | 0 | 11998.6 | 0.4 | 0.4 | 0 | 0.3 | 4 | 4.1
2020-09-13 17:00 | 11550.9 | 135.1 | 0 | 11416.1 | 0.4 | 0.4 | 0 | 0.3 | 4 | 3.9
2020-09-13 18:00 | 16790.5 | 0 | 0 | 16790.8 | 0.4 | 0.4 | 0 | 0.3 | 3.9 | 5.7
2020-09-13 19:00 | 17041 | 0 | 0 | 17041.2 | 0.4 | 0.4 | 0 | 0.3 | 3.9 | 5.8
2020-09-13 20:00 | 16883.2 | 0 | 0 | 16883.5 | 0.4 | 0.4 | 0 | 0.3 | 3.8 | 5.7
2020-09-13 21:00 | 17315 | 0 | 0 | 17315.3 | 0.4 | 0.4 | 0 | 0.3 | 3.8 | 5.9
2020-09-13 22:00 | 15930.1 | 0 | 0 | 15930.3 | 0.4 | 0.4 | 0 | 0.2 | 3.8 | 5.4
2020-09-13 23:00 | 13139.1 | 0 | 0 | 13139.3 | 0.4 | 0.4 | 0 | 0.2 | 3.8 | 4.5
2020-09-14 | 8916.9 | 0 | 0 | 8917 | 0.4 | 0.4 | 0 | 0.2 | 3.8 | 3
2020-09-14 01:00 | 10694.3 | 0 | 0 | 10694.4 | 0.4 | 0.4 | 0 | 0.2 | 3.7 | 3.6
2020-09-14 02:00 | 10770.5 | 0 | 0 | 10770.8 | 0.4 | 0.4 | 0 | 0.2 | 3.7 | 3.6
2020-09-14 03:00 | 10973.9 | 0 | 0 | 10974.2 | 0.4 | 0.4 | 0 | 0.2 | 3.7 | 3.7
2020-09-14 04:00 | 10925 | 0 | 0 | 10925.2 | 0.4 | 0.4 | 0 | 0.2 | 3.6 | 3.7
2020-09-14 05:00 | 13735.7 | 0 | 0 | 13735.9 | 0.5 | 0.4 | 0 | 0.3 | 3.5 | 4.7
2020-09-14 06:00 | 32543.9 | 1852.4 | 0 | 30691.8 | 0.5 | 0.4 | 0 | 0.4 | 3.4 | 10.4
2020-09-14 07:00 | 33821.2 | 6039.5 | 0 | 27782 | 0.5 | 0.4 | 0 | 0.3 | 3.3 | 9.4
2020-09-14 08:00 | 32958.5 | 10072.3 | 0 | 22886.4 | 0.5 | 0.4 | 0 | 0.3 | 3.2 | 7.8
2020-09-14 09:00 | 15669.8 | 12754.3 | 0 | 2915.5 | 0.6 | 0.4 | 0 | 0.2 | 2.9 | 1
2020-09-14 10:00 | 11717.1 | 14298 | 0 | 0.1 | 0.1 | 1 | 0 | 2580.1 | 3.7 | 0
2020-09-14 11:00 | 13318.2 | 14201.5 | 0 | 0.1 | 0.1 | 1 | 0 | 882.5 | 4.6 | 0
2020-09-14 12:00 | 23942.4 | 13352.5 | 0 | 10589.9 | 0.5 | 0.4 | 0 | 0.1 | 4.4 | 3.6
2020-09-14 13:00 | 63821.9 | 11307.2 | 0 | 52514.8 | 0.5 | 0.4 | 0 | 0.1 | 4.3 | 17.8
2020-09-14 14:00 | 29353 | 8605.8 | 0 | 20747.2 | 0.5 | 0.4 | 0 | 0.1 | 4.2 | 7
2020-09-14 15:00 | 15313.6 | 5383.5 | 0 | 9930.3 | 0.5 | 0.4 | 0 | 0.2 | 4.1 | 3.4
2020-09-14 16:00 | 12638.5 | 2334.8 | 0 | 10304.1 | 0.4 | 0.4 | 0 | 0.4 | 4 | 3.5
2020-09-14 17:00 | 13989.5 | 154.4 | 0 | 13835.5 | 0.4 | 0.4 | 0 | 0.4 | 4 | 4.7
2020-09-14 18:00 | 17740.8 | 0 | 0 | 17741.1 | 0.4 | 0.4 | 0 | 0.3 | 3.9 | 6
2020-09-14 19:00 | 15867.6 | 0 | 0 | 15867.8 | 0.4 | 0.4 | 0 | 0.3 | 3.9 | 5.4
2020-09-14 20:00 | 18748.3 | 0 | 0 | 18748.5 | 0.4 | 0.4 | 0 | 0.3 | 3.9 | 6.4
2020-09-14 21:00 | 17377.3 | 0 | 0 | 17377.5 | 0.4 | 0.4 | 0 | 0.2 | 3.8 | 5.9
2020-09-14 22:00 | 15502.4 | 0 | 0 | 15502.5 | 0.4 | 0.4 | 0 | 0.2 | 3.8 | 5.3
2020-09-14 23:00 | 10571.1 | 0 | 0 | 10571.3 | 0.4 | 0.4 | 0 | 0.2 | 3.8 | 3.6
2020-09-15 | 8429.9 | 0 | 0 | 8430.1 | 0.4 | 0.4 | 0 | 0.2 | 3.8 | 2.9
2020-09-15 01:00 | 9360.3 | 0 | 0 | 9360.5 | 0.4 | 0.4 | 0 | 0.2 | 3.7 | 3.2
2020-09-15 02:00 | 10637.2 | 0 | 0 | 10637.4 | 0.4 | 0.4 | 0 | 0.2 | 3.7 | 3.6
2020-09-15 03:00 | 10673.6 | 0 | 0 | 10673.8 | 0.4 | 0.4 | 0 | 0.3 | 3.6 | 3.6
2020-09-15 04:00 | 10713.6 | 0 | 0 | 10713.9 | 0.4 | 0.4 | 0 | 0.3 | 3.6 | 3.6
2020-09-15 05:00 | 13467.9 | 0 | 0 | 13468.2 | 0.5 | 0.4 | 0 | 0.3 | 3.5 | 4.6
2020-09-15 06:00 | 28795.1 | 1968.1 | 0 | 26827.1 | 0.5 | 0.4 | 0 | 0.3 | 3.4 | 9.1
2020-09-15 07:00 | 36097.3 | 6271 | 0 | 29826.4 | 0.5 | 0.4 | 0 | 0.3 | 3.2 | 10.1
2020-09-15 08:00 | 32656 | 10381 | 0 | 22275.2 | 0.5 | 0.4 | 0 | 0.3 | 3 | 7.5
2020-09-15 09:00 | 12550.8 | 13101.7 | 0 | 0.1 | 0.1 | 1.1 | 0 | 550.1 | 3.9 | 0
2020-09-15 10:00 | 15180.6 | 14587.4 | 0 | 593.3 | 0.5 | 0.4 | 0 | 0.2 | 3.7 | 0.2
2020-09-15 11:00 | 12620.3 | 14857.6 | 0 | 0.1 | 0.1 | 1 | 0 | 2236.4 | 4.5 | 0
2020-09-15 12:00 | 27603.8 | 14587.4 | 0 | 13016.4 | 0.5 | 0.4 | 0 | 0.2 | 4.3 | 4.4
2020-09-15 13:00 | 61662.2 | 13371.8 | 0 | 48290.5 | 0.5 | 0.4 | 0 | 0.2 | 4.2 | 16.4
2020-09-15 14:00 | 27324.2 | 11056.3 | 0 | 16268 | 0.5 | 0.4 | 0 | 0.2 | 4.1 | 5.5
2020-09-15 15:00 | 12558.4 | 7448.1 | 0 | 5110.6 | 0.5 | 0.4 | 0 | 0.3 | 4 | 1.7
2020-09-15 16:00 | 14367.8 | 3820.5 | 0 | 10547.7 | 0.4 | 0.4 | 0 | 0.4 | 4 | 3.6
2020-09-15 17:00 | 13758.5 | 270.1 | 0 | 13488.7 | 0.4 | 0.4 | 0 | 0.3 | 3.9 | 4.6
2020-09-15 18:00 | 15533.9 | 0 | 0 | 15534.2 | 0.4 | 0.4 | 0 | 0.3 | 3.9 | 5.3
2020-09-15 19:00 | 16784.6 | 0 | 0 | 16784.9 | 0.4 | 0.4 | 0 | 0.3 | 3.9 | 5.7
2020-09-15 20:00 | 17567.8 | 0 | 0 | 17568.1 | 0.4 | 0.4 | 0 | 0.2 | 3.9 | 6
2020-09-15 21:00 | 17142.9 | 0 | 0 | 17143.1 | 0.4 | 0.4 | 0 | 0.2 | 3.8 | 5.8
2020-09-15 22:00 | 15353.1 | 0 | 0 | 15353.3 | 0.4 | 0.4 | 0 | 0.2 | 3.8 | 5.2
2020-09-15 23:00 | 11829.2 | 0 | 0 | 11829.4 | 0.4 | 0.4 | 0 | 0.2 | 3.8 | 4
2020-09-16 | 12338.1 | 0 | 0 | 12338.4 | 0.4 | 0.4 | 0 | 0.3 | 3.8 | 4.2
2020-09-16 01:00 | 10619.7 | 0 | 0 | 10619.9 | 0.4 | 0.4 | 0 | 0.3 | 3.7 | 3.6
2020-09-16 02:00 | 10661.2 | 0 | 0 | 10661.4 | 0.4 | 0.4 | 0 | 0.3 | 3.7 | 3.6
2020-09-16 03:00 | 11228.4 | 0 | 0 | 11228.6 | 0.4 | 0.4 | 0 | 0.3 | 3.6 | 3.8
2020-09-16 04:00 | 11002.3 | 0 | 0 | 11002.6 | 0.4 | 0.4 | 0 | 0.3 | 3.6 | 3.7
2020-09-16 05:00 | 12484.7 | 0 | 0 | 12484.9 | 0.4 | 0.4 | 0 | 0.3 | 3.5 | 4.2
2020-09-16 06:00 | 27230.6 | 2296.2 | 0 | 24934.8 | 0.5 | 0.4 | 0 | 0.4 | 3.5 | 8.4
2020-09-16 07:00 | 39498.8 | 6599.1 | 0 | 32899.9 | 0.5 | 0.4 | 0 | 0.3 | 3.3 | 11.1
2020-09-16 08:00 | 32611.2 | 10709 | 0 | 21902.3 | 0.5 | 0.4 | 0 | 0.3 | 3.1 | 7.4
2020-09-16 09:00 | 20318.5 | 13217.4 | 0 | 7101.2 | 0.6 | 0.4 | 0 | 0.3 | 2.9 | 2.4
2020-09-16 10:00 | 11726.4 | 14626 | 0 | 0.1 | 0.1 | 1 | 0 | 2898.8 | 3.8 | 0
2020-09-16 11:00 | 13545.8 | 14896.1 | 0 | 0.1 | 0.1 | 1 | 0 | 1349.5 | 4.6 | 0
2020-09-16 12:00 | 29817.4 | 14471.6 | 0 | 15345.7 | 0.6 | 0.4 | 0 | 0.2 | 4.4 | 5.2
2020-09-16 13:00 | 64171.5 | 13313.9 | 0 | 50857.7 | 0.5 | 0.4 | 0 | 0.2 | 4.2 | 17.2
2020-09-16 14:00 | 27364.2 | 11075.6 | 0 | 16288.7 | 0.5 | 0.4 | 0 | 0.3 | 4.1 | 5.5
2020-09-16 15:00 | 11972 | 7776.1 | 0 | 4196.3 | 0.4 | 0.4 | 0 | 0.4 | 4.1 | 1.4
2020-09-16 16:00 | 11928.1 | 3453.9 | 0 | 8474.7 | 0.4 | 0.4 | 0 | 0.4 | 4.1 | 2.9
2020-09-16 17:00 | 11188.6 | 270.1 | 0 | 10918.7 | 0.5 | 0.4 | 0 | 0.3 | 4 | 3.7
2020-09-16 18:00 | 13279.6 | 0 | 0 | 13279.8 | 0.4 | 0.4 | 0 | 0.2 | 3.9 | 4.5
2020-09-16 19:00 | 15342.8 | 0 | 0 | 15343.1 | 0.4 | 0.4 | 0 | 0.3 | 3.9 | 5.2
2020-09-16 20:00 | 17394.1 | 0 | 0 | 17394.3 | 0.4 | 0.4 | 0 | 0.2 | 3.9 | 5.9
2020-09-16 21:00 | 16255 | 0 | 0 | 16255.3 | 0.4 | 0.4 | 0 | 0.2 | 3.9 | 5.5
2020-09-16 22:00 | 15968.5 | 0 | 0 | 15968.8 | 0.4 | 0.4 | 0 | 0.2 | 3.8 | 5.4
2020-09-16 23:00 | 13052.4 | 0 | 0 | 13052.7 | 0.4 | 0.4 | 0 | 0.2 | 3.8 | 4.4
2020-09-17 | 12066.5 | 0 | 0 | 12066.8 | 0.4 | 0.4 | 0 | 0.3 | 3.8 | 4.1
2020-09-17 01:00 | 10271.1 | 0 | 0 | 10271.4 | 0.4 | 0.4 | 0 | 0.3 | 3.8 | 3.5
2020-09-17 02:00 | 10663.5 | 0 | 0 | 10663.8 | 0.4 | 0.4 | 0 | 0.2 | 3.8 | 3.6
2020-09-17 03:00 | 10583.4 | 0 | 0 | 10583.6 | 0.4 | 0.4 | 0 | 0.2 | 3.8 | 3.6
2020-09-17 04:00 | 10746 | 0 | 0 | 10746.2 | 0.4 | 0.4 | 0 | 0.2 | 3.7 | 3.6
2020-09-17 05:00 | 12119.4 | 0 | 0 | 12119.7 | 0.4 | 0.4 | 0 | 0.3 | 3.7 | 4.1
2020-09-17 06:00 | 30220.5 | 2296.2 | 0 | 27924.8 | 0.4 | 0.4 | 0 | 0.4 | 3.7 | 9.5
2020-09-17 07:00 | 37533 | 6502.6 | 0 | 31030.7 | 0.4 | 0.4 | 0 | 0.3 | 3.7 | 10.5
2020-09-17 08:00 | 34079.3 | 10438.9 | 0 | 23640.7 | 0.4 | 0.4 | 0 | 0.3 | 3.6 | 8
2020-09-17 09:00 | 16160.9 | 13082.4 | 0 | 3078.7 | 0.5 | 0.4 | 0 | 0.3 | 3.5 | 1
2020-09-17 10:00 | 15476.3 | 14606.7 | 0 | 869.7 | 0.5 | 0.4 | 0 | 0.2 | 3.3 | 0.3
2020-09-17 11:00 | 11560.4 | 15224.2 | 0 | 0.1 | 0.1 | 1 | 0 | 3663 | 4.2 | 0
2020-09-17 12:00 | 28256.8 | 14857.6 | 0 | 13399.4 | 0.5 | 0.4 | 0 | 0.2 | 4.1 | 4.5
2020-09-17 13:00 | 63504.5 | 13584 | 0 | 49920.5 | 0.5 | 0.4 | 0 | 0.2 | 4 | 16.9
2020-09-17 14:00 | 29580 | 11249.3 | 0 | 18330.8 | 0.5 | 0.4 | 0 | 0.2 | 3.9 | 6.2
2020-09-17 15:00 | 12825.6 | 7891.9 | 0 | 4934 | 0.4 | 0.5 | 0 | 0.3 | 3.9 | 1.7
2020-09-17 16:00 | 11976.5 | 3897.7 | 0 | 8079.3 | 0.4 | 0.5 | 0 | 0.4 | 3.9 | 2.7
2020-09-17 17:00 | 12383.5 | 289.4 | 0 | 12094.4 | 0.4 | 0.4 | 0 | 0.4 | 3.9 | 4.1
2020-09-17 18:00 | 14788.7 | 0 | 0 | 14789 | 0.4 | 0.4 | 0 | 0.3 | 3.9 | 5
2020-09-17 19:00 | 16271.4 | 0 | 0 | 16271.7 | 0.4 | 0.4 | 0 | 0.3 | 3.8 | 5.5
2020-09-17 20:00 | 16890 | 0 | 0 | 16890.3 | 0.4 | 0.4 | 0 | 0.3 | 3.8 | 5.7
2020-09-17 21:00 | 16669.9 | 0 | 0 | 16670.2 | 0.4 | 0.4 | 0 | 0.3 | 3.8 | 5.6
2020-09-17 22:00 | 15930.4 | 0 | 0 | 15930.6 | 0.4 | 0.4 | 0 | 0.2 | 3.8 | 5.4
2020-09-17 23:00 | 11672 | 0 | 0 | 11672.2 | 0.4 | 0.4 | 0 | 0.2 | 3.8 | 4
2020-09-18 | 9101.6 | 0 | 0 | 9101.8 | 0.4 | 0.4 | 0 | 0.2 | 3.7 | 3.1
2020-09-18 01:00 | 10427.4 | 0 | 0 | 10427.6 | 0.4 | 0.4 | 0 | 0.2 | 3.7 | 3.5
2020-09-18 02:00 | 10744.2 | 0 | 0 | 10744.5 | 0.4 | 0.4 | 0 | 0.2 | 3.7 | 3.6
2020-09-18 03:00 | 11045.8 | 0 | 0 | 11046 | 0.4 | 0.4 | 0 | 0.2 | 3.7 | 3.7
2020-09-18 04:00 | 11346.5 | 0 | 0 | 11346.7 | 0.4 | 0.4 | 0 | 0.3 | 3.6 | 3.8
2020-09-18 05:00 | 12818.4 | 0 | 0 | 12818.6 | 0.5 | 0.4 | 0 | 0.3 | 3.5 | 4.3
2020-09-18 06:00 | 33830.8 | 2083.9 | 0 | 31747.2 | 0.5 | 0.4 | 0 | 0.4 | 3.4 | 10.8
2020-09-18 07:00 | 36392.3 | 6386.8 | 0 | 30005.8 | 0.5 | 0.4 | 0 | 0.3 | 3.3 | 10.2
2020-09-18 08:00 | 32874.8 | 10419.6 | 0 | 22455.3 | 0.5 | 0.4 | 0 | 0.3 | 3.2 | 7.6
2020-09-18 09:00 | 15258.2 | 13101.7 | 0 | 2156.5 | 0.6 | 0.4 | 0 | 0.3 | 2.9 | 0.7
2020-09-18 10:00 | 12400.9 | 14664.6 | 0 | 0.1 | 0.1 | 1 | 0 | 2262.9 | 3.7 | 0
2020-09-18 11:00 | 13072.9 | 15204.9 | 0 | 0.1 | 0.1 | 1 | 0 | 2131.2 | 4.6 | 0
2020-09-18 12:00 | 25938.5 | 14799.7 | 0 | 11138.9 | 0.5 | 0.4 | 0 | 0.2 | 4.4 | 3.8
2020-09-18 13:00 | 66165.4 | 13506.9 | 0 | 52658.6 | 0.5 | 0.4 | 0 | 0.1 | 4.3 | 17.8
2020-09-18 14:00 | 28720.9 | 11056.3 | 0 | 17664.6 | 0.5 | 0.4 | 0 | 0.1 | 4.1 | 6
2020-09-18 15:00 | 12294 | 7486.7 | 0 | 4807.6 | 0.5 | 0.4 | 0 | 0.2 | 4 | 1.6
2020-09-18 16:00 | 12874.2 | 3492.5 | 0 | 9382.2 | 0.4 | 0.4 | 0 | 0.4 | 4 | 3.2
2020-09-18 17:00 | 14583.8 | 231.5 | 0 | 14352.6 | 0.4 | 0.4 | 0 | 0.4 | 4 | 4.9
2020-09-18 18:00 | 15623.8 | 0 | 0 | 15624.1 | 0.4 | 0.4 | 0 | 0.3 | 3.9 | 5.3
2020-09-18 19:00 | 15104.5 | 0 | 0 | 15104.8 | 0.4 | 0.4 | 0 | 0.3 | 3.9 | 5.1
2020-09-18 20:00 | 17386.4 | 0 | 0 | 17386.7 | 0.4 | 0.4 | 0 | 0.3 | 3.8 | 5.9
2020-09-18 21:00 | 16251.6 | 0 | 0 | 16251.9 | 0.4 | 0.4 | 0 | 0.2 | 3.8 | 5.5
2020-09-18 22:00 | 15588.7 | 0 | 0 | 15589 | 0.4 | 0.4 | 0 | 0.2 | 3.8 | 5.3
2020-09-18 23:00 | 11618.7 | 0 | 0 | 11619 | 0.4 | 0.4 | 0 | 0.2 | 3.8 | 3.9
2020-09-19 | 12532.7 | 0 | 0 | 12532.9 | 0.4 | 0.4 | 0 | 0.2 | 3.8 | 4.2
2020-09-19 01:00 | 10518.6 | 0 | 0 | 10518.8 | 0.4 | 0.4 | 0 | 0.2 | 3.7 | 3.6
2020-09-19 02:00 | 10758.1 | 0 | 0 | 10758.3 | 0.4 | 0.4 | 0 | 0.2 | 3.7 | 3.6
2020-09-19 03:00 | 10905.2 | 0 | 0 | 10905.4 | 0.4 | 0.4 | 0 | 0.2 | 3.7 | 3.7
2020-09-19 04:00 | 10884.8 | 0 | 0 | 10885 | 0.4 | 0.4 | 0 | 0.2 | 3.6 | 3.7
2020-09-19 05:00 | 10622.5 | 0 | 0 | 10622.6 | 0.5 | 0.4 | 0 | 0.2 | 3.5 | 3.6
2020-09-19 06:00 | 30719.3 | 1968.1 | 0 | 28751.4 | 0.5 | 0.4 | 0 | 0.3 | 3.4 | 9.7
2020-09-19 07:00 | 35672.9 | 6078.1 | 0 | 29595 | 0.5 | 0.4 | 0 | 0.3 | 3.3 | 10
2020-09-19 08:00 | 33200.1 | 10284.5 | 0 | 22915.7 | 0.5 | 0.4 | 0 | 0.3 | 3.1 | 7.8
2020-09-19 09:00 | 13256.6 | 12985.9 | 0 | 270.7 | 0.6 | 0.4 | 0 | 0.3 | 2.9 | 0.1
2020-09-19 10:00 | 11541.1 | 14490.9 | 0 | 0.1 | 0.1 | 1 | 0 | 2949.1 | 3.7 | 0
2020-09-19 11:00 | 12422.8 | 15204.9 | 0 | 0.1 | 0.1 | 1 | 0 | 2781.3 | 4.5 | 0
2020-09-19 12:00 | 28091.6 | 14741.8 | 0 | 13349.8 | 0.5 | 0.4 | 0 | 0.2 | 4.4 | 4.5
2020-09-19 13:00 | 64785.9 | 13333.2 | 0 | 51452.8 | 0.5 | 0.4 | 0 | 0.2 | 4.3 | 17.4
2020-09-19 14:00 | 29970.7 | 11094.9 | 0 | 18875.9 | 0.5 | 0.4 | 0 | 0.2 | 4.1 | 6.4
2020-09-19 15:00 | 14959.1 | 7814.7 | 0 | 7144.6 | 0.5 | 0.4 | 0 | 0.3 | 4 | 2.4
2020-09-19 16:00 | 14531 | 3453.9 | 0 | 11077.5 | 0.4 | 0.4 | 0 | 0.4 | 4 | 3.8
2020-09-19 17:00 | 11254.3 | 270.1 | 0 | 10984.4 | 0.4 | 0.4 | 0 | 0.3 | 4 | 3.7
2020-09-19 18:00 | 11894 | 0 | 0 | 11894.2 | 0.4 | 0.4 | 0 | 0.3 | 3.9 | 4
2020-09-19 19:00 | 16954.2 | 0 | 0 | 16954.5 | 0.4 | 0.4 | 0 | 0.3 | 3.9 | 5.7
2020-09-19 20:00 | 18247.5 | 0 | 0 | 18247.7 | 0.4 | 0.4 | 0 | 0.3 | 3.9 | 6.2
2020-09-19 21:00 | 17503.3 | 0 | 0 | 17503.5 | 0.4 | 0.4 | 0 | 0.3 | 3.8 | 5.9
2020-09-19 22:00 | 15143.6 | 0 | 0 | 15143.9 | 0.4 | 0.4 | 0 | 0.3 | 3.8 | 5.1
2020-09-19 23:00 | 12241 | 0 | 0 | 12241.3 | 0.4 | 0.4 | 0 | 0.3 | 3.8 | 4.1
2020-09-20 | 12463.8 | 0 | 0 | 12464 | 0.4 | 0.4 | 0 | 0.3 | 3.8 | 4.2
2020-09-20 01:00 | 10575.4 | 0 | 0 | 10575.7 | 0.4 | 0.4 | 0 | 0.2 | 3.7 | 3.6
2020-09-20 02:00 | 11039.8 | 0 | 0 | 11040 | 0.4 | 0.4 | 0 | 0.2 | 3.7 | 3.7
2020-09-20 03:00 | 11268 | 0 | 0 | 11268.2 | 0.4 | 0.4 | 0 | 0.3 | 3.6 | 3.8
2020-09-20 04:00 | 11278.1 | 0 | 0 | 11278.3 | 0.4 | 0.4 | 0 | 0.3 | 3.6 | 3.8
2020-09-20 05:00 | 12400.7 | 0 | 0 | 12401 | 0.5 | 0.4 | 0 | 0.3 | 3.5 | 4.2
2020-09-20 06:00 | 31879.1 | 2219 | 0 | 29660.4 | 0.5 | 0.4 | 0 | 0.4 | 3.4 | 10
2020-09-20 07:00 | 37310.1 | 6444.7 | 0 | 30865.6 | 0.5 | 0.4 | 0 | 0.3 | 3.3 | 10.5
2020-09-20 08:00 | 32852.6 | 10535.4 | 0 | 22317.3 | 0.5 | 0.4 | 0 | 0.3 | 3.1 | 7.6
2020-09-20 09:00 | 13667.2 | 13159.5 | 0 | 507.7 | 0.5 | 0.4 | 0 | 0.2 | 2.9 | 0.2
2020-09-20 10:00 | 12447.1 | 14722.5 | 0 | 0.1 | 0.1 | 1 | 0 | 2274.6 | 3.7 | 0
2020-09-20 11:00 | 11959.9 | 15359.2 | 0 | 0.1 | 0.1 | 1.1 | 0 | 3398.5 | 4.6 | 0
2020-09-20 12:00 | 27903.5 | 14954 | 0 | 12949.5 | 0.5 | 0.4 | 0 | 0.1 | 4.5 | 4.4
2020-09-20 13:00 | 61958.5 | 13603.3 | 0 | 48355.1 | 0.6 | 0.4 | 0 | 0.1 | 4.3 | 16.4
2020-09-20 14:00 | 29087.6 | 11172.1 | 0 | 17915.5 | 0.5 | 0.4 | 0 | 0.1 | 4.1 | 6.1
2020-09-20 15:00 | 13794.8 | 7872.6 | 0 | 5922.3 | 0.5 | 0.4 | 0 | 0.1 | 4.1 | 2
2020-09-20 16:00 | 12871.7 | 3839.8 | 0 | 9032 | 0.5 | 0.4 | 0 | 0.2 | 4 | 3.1
2020-09-20 17:00 | 16719 | 270.1 | 0 | 16449 | 0.5 | 0.4 | 0 | 0.2 | 3.9 | 5.6
2020-09-20 18:00 | 17008.9 | 0 | 0 | 17009.3 | 0.4 | 0.4 | 0 | 0.4 | 3.9 | 5.8
2020-09-20 19:00 | 16627.6 | 0 | 0 | 16628 | 0.4 | 0.5 | 0 | 0.4 | 3.9 | 5.6
2020-09-20 20:00 | 16739.2 | 0 | 0 | 16739.4 | 0.4 | 0.4 | 0 | 0.3 | 3.9 | 5.7
2020-09-20 21:00 | 17781 | 0 | 0 | 17781.2 | 0.4 | 0.4 | 0 | 0.3 | 3.8 | 6
2020-09-20 22:00 | 15694.7 | 0 | 0 | 15695 | 0.4 | 0.4 | 0 | 0.3 | 3.8 | 5.3
2020-09-20 23:00 | 12642.4 | 0 | 0 | 12642.7 | 0.4 | 0.4 | 0 | 0.3 | 3.8 | 4.3
2020-09-21 | 10491.8 | 0 | 0 | 10492.1 | 0.4 | 0.4 | 0 | 0.3 | 3.8 | 3.6
2020-09-21 01:00 | 10421.9 | 0 | 0 | 10422.1 | 0.4 | 0.4 | 0 | 0.2 | 3.8 | 3.5
2020-09-21 02:00 | 10841.4 | 0 | 0 | 10841.6 | 0.4 | 0.4 | 0 | 0.2 | 3.8 | 3.7
2020-09-21 03:00 | 11175.6 | 0 | 0 | 11175.9 | 0.4 | 0.4 | 0 | 0.2 | 3.7 | 3.8
2020-09-21 04:00 | 11052 | 0 | 0 | 11052.3 | 0.4 | 0.4 | 0 | 0.3 | 3.7 | 3.7
2020-09-21 05:00 | 13282.9 | 0 | 0 | 13283.2 | 0.4 | 0.4 | 0 | 0.3 | 3.7 | 4.5
2020-09-21 06:00 | 30922.1 | 2045.3 | 0 | 28877.1 | 0.4 | 0.4 | 0 | 0.4 | 3.7 | 9.8
2020-09-21 07:00 | 41497.3 | 6599.1 | 0 | 34898.6 | 0.5 | 0.4 | 0 | 0.4 | 3.6 | 11.8
2020-09-21 08:00 | 32243.2 | 10419.6 | 0 | 21823.8 | 0.4 | 0.4 | 0 | 0.3 | 3.5 | 7.4
2020-09-21 09:00 | 14505.5 | 13043.8 | 0 | 1461.8 | 0.5 | 0.4 | 0 | 0.2 | 3.4 | 0.5
2020-09-21 10:00 | 12536.5 | 14606.7 | 0 | 0.1 | 0.1 | 1 | 0 | 2069.4 | 4.2 | 0
2020-09-21 11:00 | 16626.1 | 14857.6 | 0 | 1768.6 | 0.5 | 0.4 | 0 | 0.2 | 4 | 0.6
2020-09-21 12:00 | 25182.5 | 14433 | 0 | 10749.6 | 0.4 | 0.5 | 0 | 0.1 | 4 | 3.6
2020-09-21 13:00 | 63215 | 13101.7 | 0 | 50113.4 | 0.5 | 0.4 | 0 | 0.1 | 3.9 | 17
2020-09-21 14:00 | 28656.9 | 10844.1 | 0 | 17812.9 | 0.4 | 0.4 | 0 | 0.1 | 3.9 | 6
2020-09-21 15:00 | 14244.4 | 7004.3 | 0 | 7240.3 | 0.4 | 0.5 | 0 | 0.1 | 3.9 | 2.5
2020-09-21 16:00 | 10479.6 | 3704.7 | 0 | 6775.1 | 0.4 | 0.4 | 0 | 0.2 | 3.9 | 2.3
2020-09-21 17:00 | 13125.9 | 289.4 | 0 | 12836.8 | 0.4 | 0.4 | 0 | 0.3 | 3.8 | 4.3
2020-09-21 18:00 | 16226.2 | 0 | 0 | 16226.5 | 0.4 | 0.4 | 0 | 0.3 | 3.8 | 5.5
2020-09-21 19:00 | 17659.4 | 0 | 0 | 17659.7 | 0.4 | 0.4 | 0 | 0.3 | 3.8 | 6
2020-09-21 20:00 | 16803.6 | 0 | 0 | 16804 | 0.4 | 0.5 | 0 | 0.3 | 3.8 | 5.7
2020-09-21 21:00 | 16984.6 | 0 | 0 | 16984.9 | 0.4 | 0.4 | 0 | 0.3 | 3.8 | 5.8
2020-09-21 22:00 | 15463.6 | 0 | 0 | 15463.9 | 0.4 | 0.4 | 0 | 0.3 | 3.8 | 5.2
2020-09-21 23:00 | 12140.8 | 0 | 0 | 12141.1 | 0.4 | 0.4 | 0 | 0.3 | 3.8 | 4.1
2020-09-22 | 10778.9 | 0 | 0 | 10779.2 | 0.4 | 0.4 | 0 | 0.3 | 3.8 | 3.7
2020-09-22 01:00 | 10234.1 | 0 | 0 | 10234.4 | 0.4 | 0.4 | 0 | 0.2 | 3.8 | 3.5
2020-09-22 02:00 | 10529.6 | 0 | 0 | 10529.8 | 0.4 | 0.4 | 0 | 0.2 | 3.7 | 3.6
2020-09-22 03:00 | 10689.5 | 0 | 0 | 10689.8 | 0.4 | 0.4 | 0 | 0.3 | 3.7 | 3.6
2020-09-22 04:00 | 10336.5 | 0 | 0 | 10336.8 | 0.4 | 0.4 | 0 | 0.3 | 3.6 | 3.5
2020-09-22 05:00 | 11906.5 | 0 | 0 | 11906.8 | 0.4 | 0.4 | 0 | 0.3 | 3.6 | 4
2020-09-22 06:00 | 32888.4 | 2103.2 | 0 | 30785.6 | 0.5 | 0.4 | 0 | 0.4 | 3.5 | 10.4
2020-09-22 07:00 | 35709 | 6657 | 0 | 29052.3 | 0.5 | 0.4 | 0 | 0.3 | 3.4 | 9.8
2020-09-22 08:00 | 35305.2 | 10303.8 | 0 | 25001.4 | 0.5 | 0.4 | 0 | 0.2 | 3.2 | 8.5
2020-09-22 09:00 | 14710.6 | 12966.6 | 0 | 1743.8 | 0.6 | 0.3 | 0 | 0.1 | 2.9 | 0.6
2020-09-22 10:00 | 12608.8 | 14510.2 | 0 | 0.1 | 0.1 | 1.1 | 0 | 1900.7 | 3.8 | 0
2020-09-22 11:00 | 14367.8 | 15031.2 | 0 | 0.2 | 0.1 | 1.1 | 0 | 662.6 | 4.7 | 0
2020-09-22 12:00 | 29409.8 | 14761.1 | 0 | 14648.7 | 0.5 | 0.4 | 0 | 0.1 | 4.5 | 5
2020-09-22 13:00 | 61888.9 | 13410.4 | 0 | 48478.4 | 0.6 | 0.3 | 0 | 0.2 | 4.2 | 16.4
2020-09-22 14:00 | 26761.4 | 10979.2 | 0 | 15782.3 | 0.5 | 0.4 | 0 | 0.1 | 4.1 | 5.3
2020-09-22 15:00 | 15092.3 | 7834 | 0 | 7258.4 | 0.5 | 0.4 | 0 | 0.2 | 4 | 2.5
2020-09-22 16:00 | 12520.1 | 3839.8 | 0 | 8680.7 | 0.4 | 0.4 | 0 | 0.4 | 4 | 2.9
2020-09-22 17:00 | 14796.6 | 289.4 | 0 | 14507.6 | 0.4 | 0.4 | 0 | 0.4 | 4 | 4.9
2020-09-22 18:00 | 16264.9 | 0 | 0 | 16265.1 | 0.4 | 0.4 | 0 | 0.3 | 3.9 | 5.5
2020-09-22 19:00 | 17155.8 | 0 | 0 | 17156 | 0.4 | 0.4 | 0 | 0.3 | 3.9 | 5.8
2020-09-22 20:00 | 16470.5 | 0 | 0 | 16470.8 | 0.4 | 0.4 | 0 | 0.3 | 3.9 | 5.6
2020-09-22 21:00 | 16546.3 | 0 | 0 | 16546.6 | 0.4 | 0.4 | 0 | 0.3 | 3.8 | 5.6
2020-09-22 22:00 | 14980.9 | 0 | 0 | 14981.1 | 0.4 | 0.4 | 0 | 0.2 | 3.8 | 5.1
2020-09-22 23:00 | 13042.5 | 0 | 0 | 13042.7 | 0.4 | 0.4 | 0 | 0.2 | 3.8 | 4.4
2020-09-23 | 11973.4 | 0 | 0 | 11973.6 | 0.4 | 0.4 | 0 | 0.2 | 3.8 | 4.1
2020-09-23 01:00 | 10845.3 | 0 | 0 | 10845.6 | 0.4 | 0.4 | 0 | 0.2 | 3.7 | 3.7
2020-09-23 02:00 | 11017.9 | 0 | 0 | 11018.2 | 0.4 | 0.4 | 0 | 0.2 | 3.7 | 3.7
2020-09-23 03:00 | 11112.1 | 0 | 0 | 11112.3 | 0.4 | 0.4 | 0 | 0.3 | 3.7 | 3.8
2020-09-23 04:00 | 11248.2 | 0 | 0 | 11248.4 | 0.4 | 0.4 | 0 | 0.3 | 3.6 | 3.8
2020-09-23 05:00 | 11998.9 | 0 | 0 | 11999.1 | 0.4 | 0.4 | 0 | 0.3 | 3.6 | 4.1
2020-09-23 06:00 | 35291.1 | 1871.7 | 0 | 33419.7 | 0.5 | 0.4 | 0 | 0.4 | 3.4 | 11.3
2020-09-23 07:00 | 36623.5 | 6213.2 | 0 | 30410.6 | 0.5 | 0.4 | 0 | 0.3 | 3.3 | 10.3
2020-09-23 08:00 | 33294.5 | 10265.2 | 0 | 23029.5 | 0.5 | 0.4 | 0 | 0.3 | 3.2 | 7.8
2020-09-23 09:00 | 16195.7 | 13082.4 | 0 | 3113.4 | 0.6 | 0.4 | 0 | 0.3 | 2.9 | 1.1
2020-09-23 10:00 | 13474 | 14683.9 | 0 | 0.1 | 0.1 | 1 | 0 | 1209.1 | 3.8 | 0
2020-09-23 11:00 | 14042.7 | 15243.5 | 0 | 0.1 | 0.1 | 1.1 | 0 | 1200 | 4.6 | 0
2020-09-23 12:00 | 31511.5 | 14896.1 | 0 | 16615.4 | 0.5 | 0.4 | 0 | 0.2 | 4.4 | 5.6
2020-09-23 13:00 | 60258.2 | 13603.3 | 0 | 46654.8 | 0.6 | 0.4 | 0 | 0.2 | 4.2 | 15.8
2020-09-23 14:00 | 28102.9 | 11345.8 | 0 | 16757.3 | 0.5 | 0.4 | 0 | 0.2 | 4.1 | 5.7
2020-09-23 15:00 | 11697.7 | 8046.2 | 0 | 3651.8 | 0.5 | 0.4 | 0 | 0.4 | 4 | 1.2
2020-09-23 16:00 | 11949.9 | 3974.9 | 0 | 7975.5 | 0.4 | 0.4 | 0 | 0.4 | 4 | 2.7
2020-09-23 17:00 | 12767.6 | 308.7 | 0 | 12459.2 | 0.4 | 0.4 | 0 | 0.3 | 4 | 4.2
2020-09-23 18:00 | 15800.1 | 0 | 0 | 15800.4 | 0.4 | 0.4 | 0 | 0.3 | 3.9 | 5.4
2020-09-23 19:00 | 15837.7 | 0 | 0 | 15837.9 | 0.4 | 0.4 | 0 | 0.3 | 3.9 | 5.4
2020-09-23 20:00 | 17525.9 | 0 | 0 | 17526.1 | 0.4 | 0.4 | 0 | 0.3 | 3.8 | 5.9
2020-09-23 21:00 | 16736.6 | 0 | 0 | 16736.9 | 0.4 | 0.4 | 0 | 0.3 | 3.8 | 5.7
2020-09-23 22:00 | 15562.6 | 0 | 0 | 15562.9 | 0.4 | 0.4 | 0 | 0.3 | 3.8 | 5.3
2020-09-23 23:00 | 12861 | 0 | 0 | 12861.2 | 0.4 | 0.4 | 0 | 0.3 | 3.8 | 4.4
2020-09-24 | 12025.2 | 0 | 0 | 12025.4 | 0.4 | 0.4 | 0 | 0.2 | 3.8 | 4.1
2020-09-24 01:00 | 10226.8 | 0 | 0 | 10227 | 0.4 | 0.4 | 0 | 0.2 | 3.7 | 3.5
2020-09-24 02:00 | 10921.1 | 0 | 0 | 10921.4 | 0.4 | 0.4 | 0 | 0.3 | 3.7 | 3.7
2020-09-24 03:00 | 10952.8 | 0 | 0 | 10953 | 0.4 | 0.4 | 0 | 0.3 | 3.7 | 3.7
2020-09-24 04:00 | 11120.6 | 0 | 0 | 11120.9 | 0.4 | 0.4 | 0 | 0.3 | 3.7 | 3.8
2020-09-24 05:00 | 13377.4 | 0 | 0 | 13377.7 | 0.5 | 0.4 | 0 | 0.3 | 3.6 | 4.5
2020-09-24 06:00 | 36966 | 2064.6 | 0 | 34901.6 | 0.5 | 0.4 | 0 | 0.4 | 3.4 | 11.8
2020-09-24 07:00 | 35225.5 | 6174.6 | 0 | 29051.2 | 0.5 | 0.4 | 0 | 0.3 | 3.3 | 9.8
2020-09-24 08:00 | 32542.7 | 10284.5 | 0 | 22258.4 | 0.5 | 0.4 | 0 | 0.3 | 3.2 | 7.5
2020-09-24 09:00 | 16097.8 | 12889.4 | 0 | 3208.4 | 0.6 | 0.4 | 0 | 0.3 | 2.9 | 1.1
2020-09-24 10:00 | 11912 | 14452.3 | 0 | 0.1 | 0.1 | 1 | 0 | 2539.6 | 3.7 | 0
2020-09-24 11:00 | 13618.5 | 14934.7 | 0 | 0.1 | 0.1 | 1 | 0 | 1315.4 | 4.6 | 0
2020-09-24 12:00 | 31476 | 14548.8 | 0 | 16927.3 | 0.5 | 0.4 | 0 | 0.2 | 4.4 | 5.7
2020-09-24 13:00 | 61865.7 | 13275.3 | 0 | 48590.4 | 0.5 | 0.4 | 0 | 0.2 | 4.2 | 16.5
2020-09-24 14:00 | 24749.2 | 11017.7 | 0 | 13731.6 | 0.5 | 0.4 | 0 | 0.3 | 4.1 | 4.7
2020-09-24 15:00 | 11867.5 | 7718.2 | 0 | 4149.6 | 0.5 | 0.4 | 0 | 0.3 | 4 | 1.4
2020-09-24 16:00 | 11656.4 | 3415.3 | 0 | 8241.5 | 0.4 | 0.4 | 0 | 0.4 | 4 | 2.8
2020-09-24 17:00 | 12961.8 | 250.8 | 0 | 12711.3 | 0.4 | 0.4 | 0 | 0.3 | 4 | 4.3
2020-09-24 18:00 | 13681.1 | 0 | 0 | 13681.4 | 0.4 | 0.4 | 0 | 0.3 | 3.9 | 4.6
2020-09-24 19:00 | 15727.6 | 0 | 0 | 15727.8 | 0.4 | 0.4 | 0 | 0.2 | 3.9 | 5.3
2020-09-24 20:00 | 17971.1 | 0 | 0 | 17971.3 | 0.4 | 0.4 | 0 | 0.2 | 3.9 | 6.1
2020-09-24 21:00 | 18586.8 | 0 | 0 | 18587 | 0.4 | 0.4 | 0 | 0.2 | 3.8 | 6.3
2020-09-24 22:00 | 14987.3 | 0 | 0 | 14987.5 | 0.4 | 0.4 | 0 | 0.2 | 3.8 | 5.1
2020-09-24 23:00 | 11353.6 | 0 | 0 | 11353.8 | 0.4 | 0.5 | 0 | 0.2 | 3.9 | 3.8
2020-09-25 | 8374.4 | 0 | 0 | 8374.6 | 0.4 | 0.4 | 0 | 0.2 | 3.9 | 2.8
2020-09-25 01:00 | 9867.4 | 0 | 0 | 9867.5 | 0.4 | 0.4 | 0 | 0.2 | 3.8 | 3.3
2020-09-25 02:00 | 10567.4 | 0 | 0 | 10567.6 | 0.4 | 0.4 | 0 | 0.2 | 3.8 | 3.6
2020-09-25 03:00 | 10924.5 | 0 | 0 | 10924.7 | 0.4 | 0.4 | 0 | 0.2 | 3.8 | 3.7
2020-09-25 04:00 | 10984.6 | 0 | 0 | 10984.8 | 0.4 | 0.4 | 0 | 0.1 | 3.8 | 3.7
2020-09-25 05:00 | 13389.9 | 0 | 0 | 13390 | 0.4 | 0.4 | 0 | 0.1 | 3.8 | 4.5
2020-09-25 06:00 | 30334.5 | 1427.9 | 0 | 28906.8 | 0.4 | 0.4 | 0 | 0.1 | 3.8 | 9.8
2020-09-25 07:00 | 37537.8 | 4688.8 | 0 | 32849.2 | 0.4 | 0.4 | 0 | 0.2 | 3.7 | 11.1
2020-09-25 08:00 | 33404.8 | 8490 | 0 | 24915 | 0.4 | 0.4 | 0 | 0.2 | 3.8 | 8.4
2020-09-25 09:00 | 16222.4 | 11480.8 | 0 | 4741.8 | 0.4 | 0.5 | 0 | 0.2 | 3.8 | 1.6
2020-09-25 10:00 | 13351.1 | 13217.4 | 0 | 133.9 | 0.5 | 0.4 | 0 | 0.3 | 3.7 | 0
2020-09-25 11:00 | 14654.4 | 13719.1 | 0 | 935.5 | 0.4 | 0.4 | 0 | 0.3 | 3.7 | 0.3
2020-09-25 12:00 | 24376.8 | 12735 | 0 | 11642.1 | 0.4 | 0.5 | 0 | 0.2 | 3.7 | 3.9
2020-09-25 13:00 | 61873.9 | 10902 | 0 | 50972.4 | 0.4 | 0.5 | 0 | 0.3 | 3.8 | 17.3
2020-09-25 14:00 | 30216.3 | 7776.1 | 0 | 22440.6 | 0.4 | 0.5 | 0 | 0.3 | 3.8 | 7.6
2020-09-25 15:00 | 14292.6 | 5132.6 | 0 | 9160.5 | 0.4 | 0.5 | 0 | 0.4 | 3.9 | 3.1
2020-09-25 16:00 | 14336.7 | 2006.7 | 0 | 12330.3 | 0.4 | 0.4 | 0 | 0.3 | 3.9 | 4.2
2020-09-25 17:00 | 12063.4 | 154.4 | 0 | 11909.2 | 0.4 | 0.4 | 0 | 0.2 | 3.8 | 4
2020-09-25 18:00 | 12646.7 | 0 | 0 | 12647 | 0.4 | 0.4 | 0 | 0.2 | 3.8 | 4.3
2020-09-25 19:00 | 16533.5 | 0 | 0 | 16533.8 | 0.4 | 0.5 | 0 | 0.2 | 3.9 | 5.6
2020-09-25 20:00 | 17320.5 | 0 | 0 | 17320.6 | 0.4 | 0.4 | 0 | 0.2 | 3.8 | 5.9
2020-09-25 21:00 | 17157.6 | 0 | 0 | 17157.7 | 0.4 | 0.4 | 0 | 0.2 | 3.8 | 5.8
2020-09-25 22:00 | 15335.6 | 0 | 0 | 15335.8 | 0.4 | 0.4 | 0 | 0.2 | 3.8 | 5.2
2020-09-25 23:00 | 10063.5 | 0 | 0 | 10063.7 | 0.4 | 0.4 | 0 | 0.2 | 3.8 | 3.4
2020-09-26 | 10792.6 | 0 | 0 | 10792.7 | 0.4 | 0.4 | 0 | 0.2 | 3.8 | 3.7
2020-09-26 01:00 | 10507.5 | 0 | 0 | 10507.7 | 0.4 | 0.4 | 0 | 0.2 | 3.8 | 3.6
2020-09-26 02:00 | 10703.3 | 0 | 0 | 10703.4 | 0.4 | 0.4 | 0 | 0.2 | 3.8 | 3.6
2020-09-26 03:00 | 10815.3 | 0 | 0 | 10815.5 | 0.4 | 0.4 | 0 | 0.2 | 3.7 | 3.7
2020-09-26 04:00 | 10952.1 | 0 | 0 | 10952.2 | 0.4 | 0.4 | 0 | 0.2 | 3.7 | 3.7
2020-09-26 05:00 | 12077.5 | 0 | 0 | 12077.6 | 0.4 | 0.4 | 0 | 0.2 | 3.7 | 4.1
2020-09-26 06:00 | 29576.8 | 1968.1 | 0 | 27608.8 | 0.4 | 0.4 | 0 | 0.2 | 3.6 | 9.4
2020-09-26 07:00 | 35767.7 | 5962.3 | 0 | 29805.6 | 0.5 | 0.4 | 0 | 0.2 | 3.6 | 10.1
2020-09-26 08:00 | 33842.3 | 9763.5 | 0 | 24079 | 0.4 | 0.4 | 0 | 0.3 | 3.5 | 8.2
2020-09-26 09:00 | 14640.5 | 12484.2 | 0 | 2156.4 | 0.5 | 0.4 | 0 | 0.3 | 3.4 | 0.7
2020-09-26 10:00 | 11279.1 | 14047.1 | 0 | 0.1 | 0.1 | 1 | 0 | 2767.2 | 4.2 | 0
2020-09-26 11:00 | 15049.6 | 14548.8 | 0 | 500.8 | 0.5 | 0.4 | 0 | 0.1 | 4.1 | 0.2
2020-09-26 12:00 | 27763.1 | 13950.7 | 0 | 13812.5 | 0.4 | 0.5 | 0 | 0.1 | 4.1 | 4.7
2020-09-26 13:00 | 59870.5 | 12387.7 | 0 | 47482.8 | 0.5 | 0.4 | 0 | 0.1 | 4 | 16.1
2020-09-26 14:00 | 32830.8 | 9782.8 | 0 | 23048 | 0.4 | 0.4 | 0 | 0.1 | 3.9 | 7.8
2020-09-26 15:00 | 13907.4 | 6020.2 | 0 | 7887.4 | 0.4 | 0.5 | 0 | 0.2 | 3.9 | 2.7
2020-09-26 16:00 | 11706 | 2257.6 | 0 | 9448.7 | 0.4 | 0.4 | 0 | 0.3 | 3.9 | 3.2
2020-09-26 17:00 | 15028.2 | 173.7 | 0 | 14854.9 | 0.4 | 0.4 | 0 | 0.3 | 3.8 | 5
2020-09-26 18:00 | 13747 | 0 | 0 | 13747.2 | 0.4 | 0.4 | 0 | 0.3 | 3.8 | 4.7
2020-09-26 19:00 | 17770.5 | 0 | 0 | 17770.8 | 0.4 | 0.4 | 0 | 0.3 | 3.8 | 6
2020-09-26 20:00 | 16293.6 | 0 | 0 | 16294 | 0.4 | 0.5 | 0 | 0.3 | 3.8 | 5.5
2020-09-26 21:00 | 16888.9 | 0 | 0 | 16889.2 | 0.4 | 0.4 | 0 | 0.3 | 3.8 | 5.7
2020-09-26 22:00 | 15274.6 | 0 | 0 | 15274.8 | 0.4 | 0.4 | 0 | 0.2 | 3.8 | 5.2
2020-09-26 23:00 | 12993.9 | 0 | 0 | 12994.1 | 0.4 | 0.4 | 0 | 0.2 | 3.8 | 4.4
2020-09-27 | 12095.8 | 0 | 0 | 12096.1 | 0.4 | 0.4 | 0 | 0.3 | 3.8 | 4.1
2020-09-27 01:00 | 10540.8 | 0 | 0 | 10541.1 | 0.4 | 0.4 | 0 | 0.3 | 3.7 | 3.6
2020-09-27 02:00 | 10908.8 | 0 | 0 | 10909 | 0.4 | 0.4 | 0 | 0.3 | 3.7 | 3.7
2020-09-27 03:00 | 11091.3 | 0 | 0 | 11091.5 | 0.4 | 0.4 | 0 | 0.3 | 3.7 | 3.8
2020-09-27 04:00 | 10747.6 | 0 | 0 | 10747.8 | 0.4 | 0.4 | 0 | 0.2 | 3.6 | 3.6
2020-09-27 05:00 | 13229.2 | 0 | 0 | 13229.5 | 0.4 | 0.4 | 0 | 0.3 | 3.6 | 4.5
2020-09-27 06:00 | 36906.3 | 2238.3 | 0 | 34668.3 | 0.5 | 0.4 | 0 | 0.4 | 3.4 | 11.7
2020-09-27 07:00 | 40058.9 | 6560.5 | 0 | 33498.7 | 0.5 | 0.4 | 0 | 0.3 | 3.3 | 11.3
2020-09-27 08:00 | 35799.1 | 10168.7 | 0 | 25630.5 | 0.5 | 0.4 | 0 | 0.3 | 3.1 | 8.7
2020-09-27 09:00 | 12940.1 | 12735 | 0 | 205.2 | 0.5 | 0.4 | 0 | 0.2 | 3 | 0.1
2020-09-27 10:00 | 12495 | 14298 | 0 | 0.1 | 0.1 | 1.1 | 0 | 1802.2 | 3.8 | 0
2020-09-27 11:00 | 13636.9 | 14915.4 | 0 | 0.2 | 0.1 | 1.1 | 0 | 1277.8 | 4.7 | 0
2020-09-27 12:00 | 31908.9 | 14355.9 | 0 | 17553 | 0.5 | 0.4 | 0 | 0.1 | 4.5 | 5.9
2020-09-27 13:00 | 60035.9 | 12735 | 0 | 47300.8 | 0.6 | 0.3 | 0 | 0.1 | 4.2 | 16
2020-09-27 14:00 | 26190 | 9512.7 | 0 | 16677.2 | 0.5 | 0.4 | 0 | 0.1 | 4.1 | 5.6
2020-09-27 15:00 | 11950.2 | 6251.7 | 0 | 5698.6 | 0.5 | 0.4 | 0 | 0.1 | 4 | 1.9
2020-09-27 16:00 | 10935.8 | 2624.2 | 0 | 8311.8 | 0.4 | 0.4 | 0 | 0.2 | 4 | 2.8
2020-09-27 17:00 | 14585.7 | 212.3 | 0 | 14373.6 | 0.5 | 0.4 | 0 | 0.2 | 3.9 | 4.9
2020-09-27 18:00 | 15383.8 | 0 | 0 | 15384.1 | 0.4 | 0.4 | 0 | 0.3 | 3.9 | 5.2
2020-09-27 19:00 | 17047.5 | 0 | 0 | 17047.8 | 0.4 | 0.4 | 0 | 0.3 | 3.8 | 5.8
2020-09-27 20:00 | 17696.3 | 0 | 0 | 17696.7 | 0.4 | 0.4 | 0 | 0.3 | 3.8 | 6
2020-09-27 21:00 | 17382.6 | 0 | 0 | 17383 | 0.4 | 0.4 | 0 | 0.3 | 3.8 | 5.9
2020-09-27 22:00 | 15677.1 | 0 | 0 | 15677.4 | 0.4 | 0.4 | 0 | 0.3 | 3.8 | 5.3
2020-09-27 23:00 | 10368.3 | 0 | 0 | 10368.6 | 0.4 | 0.4 | 0 | 0.3 | 3.8 | 3.5
2020-09-28 | 9451.5 | 0 | 0 | 9451.8 | 0.4 | 0.4 | 0 | 0.3 | 3.8 | 3.2
2020-09-28 01:00 | 10197.6 | 0 | 0 | 10197.9 | 0.4 | 0.4 | 0 | 0.3 | 3.7 | 3.5
2020-09-28 02:00 | 10821.7 | 0 | 0 | 10822 | 0.4 | 0.4 | 0 | 0.3 | 3.7 | 3.7
2020-09-28 03:00 | 11302.4 | 0 | 0 | 11302.7 | 0.4 | 0.4 | 0 | 0.3 | 3.7 | 3.8
2020-09-28 04:00 | 11202.4 | 0 | 0 | 11202.7 | 0.4 | 0.4 | 0 | 0.3 | 3.6 | 3.8
2020-09-28 05:00 | 13476.7 | 0 | 0 | 13476.9 | 0.5 | 0.4 | 0 | 0.3 | 3.6 | 4.6
2020-09-28 06:00 | 36712 | 2161.1 | 0 | 34551.1 | 0.5 | 0.4 | 0 | 0.4 | 3.4 | 11.7
2020-09-28 07:00 | 37890.6 | 6251.7 | 0 | 31639.2 | 0.5 | 0.4 | 0 | 0.4 | 3.3 | 10.7
2020-09-28 08:00 | 32346.8 | 9860 | 0 | 22486.8 | 0.5 | 0.4 | 0 | 0.2 | 3.1 | 7.6
2020-09-28 09:00 | 13742.8 | 12387.7 | 0 | 1354.9 | 0.6 | 0.3 | 0 | 0.1 | 2.8 | 0.5
2020-09-28 10:00 | 10985.9 | 13815.6 | 0 | 0.1 | 0.1 | 1.1 | 0 | 2828.9 | 3.7 | 0
2020-09-28 11:00 | 12806.2 | 14085.7 | 0 | 0.2 | 0.1 | 1.1 | 0 | 1278.8 | 4.6 | 0
2020-09-28 12:00 | 26139.6 | 13217.4 | 0 | 12922.1 | 0.5 | 0.4 | 0 | 0.1 | 4.5 | 4.4
2020-09-28 13:00 | 66422.9 | 11500.1 | 0 | 54922.8 | 0.5 | 0.4 | 0 | 0.1 | 4.3 | 18.6
2020-09-28 14:00 | 29047.2 | 7988.3 | 0 | 21058.8 | 0.5 | 0.4 | 0 | 0.1 | 4.1 | 7.1
2020-09-28 15:00 | 14455.2 | 5344.9 | 0 | 9110.5 | 0.5 | 0.4 | 0 | 0.2 | 4 | 3.1
2020-09-28 16:00 | 13048.9 | 2411.9 | 0 | 10637.4 | 0.4 | 0.4 | 0 | 0.4 | 4 | 3.6
2020-09-28 17:00 | 14084.3 | 193 | 0 | 13891.7 | 0.4 | 0.4 | 0 | 0.4 | 4 | 4.7
2020-09-28 18:00 | 16087 | 0 | 0 | 16087.2 | 0.4 | 0.4 | 0 | 0.3 | 3.9 | 5.4
2020-09-28 19:00 | 17703.4 | 0 | 0 | 17703.7 | 0.4 | 0.4 | 0 | 0.3 | 3.9 | 6
2020-09-28 20:00 | 15923.3 | 0 | 0 | 15923.5 | 0.4 | 0.4 | 0 | 0.3 | 3.8 | 5.4
2020-09-28 21:00 | 16442.8 | 0 | 0 | 16443.1 | 0.4 | 0.4 | 0 | 0.3 | 3.8 | 5.6
2020-09-28 22:00 | 16090.8 | 0 | 0 | 16091.2 | 0.4 | 0.5 | 0 | 0.4 | 3.8 | 5.5
2020-09-28 23:00 | 10474.8 | 0 | 0 | 10475.1 | 0.4 | 0.4 | 0 | 0.3 | 3.8 | 3.5
2020-09-29 | 10708.4 | 0 | 0 | 10708.7 | 0.4 | 0.4 | 0 | 0.3 | 3.8 | 3.6
2020-09-29 01:00 | 10350.7 | 0 | 0 | 10351 | 0.4 | 0.4 | 0 | 0.3 | 3.7 | 3.5
2020-09-29 02:00 | 10787.1 | 0 | 0 | 10787.4 | 0.4 | 0.4 | 0 | 0.3 | 3.7 | 3.7
2020-09-29 03:00 | 11093.1 | 0 | 0 | 11093.4 | 0.4 | 0.4 | 0 | 0.3 | 3.7 | 3.8
2020-09-29 04:00 | 10893.4 | 0 | 0 | 10893.8 | 0.4 | 0.4 | 0 | 0.3 | 3.6 | 3.7
2020-09-29 05:00 | 9980.8 | 0 | 0 | 9981 | 0.5 | 0.4 | 0 | 0.3 | 3.6 | 3.4
2020-09-29 06:00 | 26546.3 | 1833.1 | 0 | 24713.6 | 0.5 | 0.4 | 0 | 0.4 | 3.5 | 8.4
2020-09-29 07:00 | 41653.6 | 5865.8 | 0 | 35788 | 0.5 | 0.4 | 0 | 0.4 | 3.3 | 12.1
2020-09-29 08:00 | 38485.8 | 9667.1 | 0 | 28818.9 | 0.5 | 0.4 | 0 | 0.2 | 3.2 | 9.8
2020-09-29 09:00 | 14531.6 | 12368.4 | 0 | 2163.1 | 0.6 | 0.4 | 0 | 0.2 | 2.9 | 0.7
2020-09-29 10:00 | 11985.1 | 13796.3 | 0 | 0.1 | 0.1 | 1 | 0 | 1810.4 | 3.7 | 0
2020-09-29 11:00 | 12693.4 | 13757.7 | 0 | 0.1 | 0.1 | 1.1 | 0 | 1063.5 | 4.6 | 0
2020-09-29 12:00 | 26755.5 | 13063.1 | 0 | 13692.4 | 0.5 | 0.4 | 0 | 0.1 | 4.5 | 4.6
2020-09-29 13:00 | 63381.4 | 11461.5 | 0 | 51919.8 | 0.5 | 0.4 | 0 | 0.1 | 4.3 | 17.6
2020-09-29 14:00 | 28807.8 | 7891.9 | 0 | 20915.9 | 0.5 | 0.4 | 0 | 0.1 | 4.1 | 7.1
2020-09-29 15:00 | 15309.1 | 4997.5 | 0 | 10311.7 | 0.5 | 0.4 | 0 | 0.2 | 4 | 3.5
2020-09-29 16:00 | 9517.4 | 2257.6 | 0 | 7260 | 0.5 | 0.4 | 0 | 0.2 | 4 | 2.5
2020-09-29 17:00 | 9314.5 | 154.4 | 0 | 9160.3 | 0.4 | 0.4 | 0 | 0.3 | 3.9 | 3.1
2020-09-29 18:00 | 13446.1 | 0 | 0 | 13446.4 | 0.4 | 0.4 | 0 | 0.3 | 3.9 | 4.6
2020-09-29 19:00 | 16424.5 | 0 | 0 | 16424.8 | 0.4 | 0.4 | 0 | 0.3 | 3.9 | 5.6
2020-09-29 20:00 | 17449.2 | 0 | 0 | 17449.5 | 0.4 | 0.4 | 0 | 0.3 | 3.8 | 5.9
2020-09-29 21:00 | 17312.9 | 0 | 0 | 17313.2 | 0.4 | 0.4 | 0 | 0.3 | 3.8 | 5.9
2020-09-29 22:00 | 15810.4 | 0 | 0 | 15810.8 | 0.4 | 0.4 | 0 | 0.4 | 3.8 | 5.4
2020-09-29 23:00 | 9597.7 | 0 | 0 | 9598.1 | 0.4 | 0.4 | 0 | 0.4 | 3.8 | 3.3
2020-09-30 | 11704.4 | 0 | 0 | 11704.7 | 0.4 | 0.4 | 0 | 0.3 | 3.8 | 4
2020-09-30 01:00 | 10083.1 | 0 | 0 | 10083.4 | 0.4 | 0.4 | 0 | 0.3 | 3.7 | 3.4
2020-09-30 02:00 | 10581.6 | 0 | 0 | 10581.9 | 0.4 | 0.4 | 0 | 0.3 | 3.7 | 3.6
2020-09-30 03:00 | 10567.5 | 0 | 0 | 10567.8 | 0.4 | 0.4 | 0 | 0.4 | 3.7 | 3.6
2020-09-30 04:00 | 10427.4 | 0 | 0 | 10427.7 | 0.4 | 0.4 | 0 | 0.4 | 3.6 | 3.5
2020-09-30 05:00 | 10785.5 | 0 | 0 | 10785.8 | 0.5 | 0.4 | 0 | 0.3 | 3.6 | 3.7
2020-09-30 06:00 | 28405 | 1717.3 | 0 | 26688.1 | 0.5 | 0.4 | 0 | 0.4 | 3.5 | 9
2020-09-30 07:00 | 34873.7 | 6020.2 | 0 | 28853.8 | 0.5 | 0.4 | 0 | 0.4 | 3.3 | 9.8
2020-09-30 08:00 | 37054.8 | 9898.6 | 0 | 27156.2 | 0.5 | 0.4 | 0 | 0.2 | 3.2 | 9.2
2020-09-30 09:00 | 16313.1 | 12503.5 | 0 | 3809.5 | 0.6 | 0.4 | 0 | 0.2 | 2.9 | 1.3
2020-09-30 10:00 | 12185.9 | 14008.5 | 0 | 0.1 | 0.1 | 1 | 0 | 1821.9 | 3.8 | 0
2020-09-30 11:00 | 12323.7 | 14182.2 | 0 | 0.1 | 0.1 | 1 | 0 | 1857.7 | 4.6 | 0
2020-09-30 12:00 | 28249.8 | 13487.6 | 0 | 14762.3 | 0.6 | 0.4 | 0 | 0.2 | 4.4 | 5
2020-09-30 13:00 | 61760.3 | 12252.7 | 0 | 49507.7 | 0.5 | 0.4 | 0 | 0.2 | 4.2 | 16.8
2020-09-30 14:00 | 30316.9 | 9821.4 | 0 | 20495.7 | 0.5 | 0.4 | 0 | 0.3 | 4.1 | 6.9
2020-09-30 15:00 | 13889.8 | 6946.4 | 0 | 6943.7 | 0.5 | 0.4 | 0 | 0.4 | 4.1 | 2.4
2020-09-30 16:00 | 11371.2 | 3145.2 | 0 | 8226.4 | 0.4 | 0.4 | 0 | 0.4 | 4 | 2.8
2020-09-30 17:00 | 11906.8 | 270.1 | 0 | 11637 | 0.4 | 0.4 | 0 | 0.3 | 3.9 | 3.9
2020-09-30 18:00 | 15173.1 | 0 | 0 | 15173.4 | 0.4 | 0.4 | 0 | 0.3 | 3.9 | 5.1
2020-09-30 19:00 | 17304.3 | 0 | 0 | 17304.6 | 0.4 | 0.4 | 0 | 0.3 | 3.9 | 5.9
2020-09-30 20:00 | 16752.7 | 0 | 0 | 16752.9 | 0.4 | 0.4 | 0 | 0.3 | 3.9 | 5.7
2020-09-30 21:00 | 16293 | 0 | 0 | 16293.3 | 0.4 | 0.4 | 0 | 0.3 | 3.8 | 5.5
2020-09-30 22:00 | 14640.3 | 0 | 0 | 14640.6 | 0.4 | 0.4 | 0 | 0.3 | 3.8 | 5
2020-09-30 23:00 | 9864.1 | 0 | 0 | 9864.4 | 0.4 | 0.4 | 0 | 0.3 | 3.8 | 3.3
2020-10-01 | 8161.9 | 0 | 0 | 8162.2 | 0.4 | 0.4 | 0 | 0.3 | 3.8 | 2.8
2020-10-01 01:00 | 9988.7 | 0 | 0 | 9989 | 0.4 | 0.4 | 0 | 0.3 | 3.8 | 3.4
2020-10-01 02:00 | 10442.3 | 0 | 0 | 10442.5 | 0.4 | 0.4 | 0 | 0.3 | 3.8 | 3.5
2020-10-01 03:00 | 10624.5 | 0 | 0 | 10624.8 | 0.4 | 0.4 | 0 | 0.3 | 3.8 | 3.6
2020-10-01 04:00 | 10523.2 | 0 | 0 | 10523.5 | 0.4 | 0.4 | 0 | 0.3 | 3.8 | 3.6
2020-10-01 05:00 | 12581.7 | 0 | 0 | 12582 | 0.4 | 0.4 | 0 | 0.3 | 3.7 | 4.3
2020-10-01 06:00 | 32426.9 | 2103.2 | 0 | 30324.1 | 0.4 | 0.4 | 0 | 0.4 | 3.7 | 10.3
2020-10-01 07:00 | 36368 | 6657 | 0 | 29711.3 | 0.4 | 0.4 | 0 | 0.4 | 3.7 | 10.1
2020-10-01 08:00 | 31477.6 | 10284.5 | 0 | 21193.3 | 0.4 | 0.4 | 0 | 0.3 | 3.6 | 7.2
2020-10-01 09:00 | 14881.5 | 12831.5 | 0 | 2050.1 | 0.5 | 0.4 | 0 | 0.3 | 3.5 | 0.7
2020-10-01 10:00 | 14386.7 | 14336.6 | 0 | 50.2 | 0.6 | 0.4 | 0 | 0.3 | 3.3 | 0
2020-10-01 11:00 | 12273.5 | 14819 | 0 | 0.1 | 0.1 | 1 | 0 | 2544.7 | 4.2 | 0
2020-10-01 12:00 | 30297.4 | 14471.6 | 0 | 15826 | 0.5 | 0.4 | 0 | 0.2 | 4.1 | 5.4
2020-10-01 13:00 | 62085.1 | 13159.5 | 0 | 48925.7 | 0.5 | 0.4 | 0 | 0.2 | 4 | 16.6
2020-10-01 14:00 | 28218.5 | 10882.7 | 0 | 17336.1 | 0.4 | 0.4 | 0 | 0.3 | 3.9 | 5.9
2020-10-01 15:00 | 14739.5 | 7679.6 | 0 | 7060.3 | 0.4 | 0.5 | 0 | 0.3 | 3.9 | 2.4
2020-10-01 16:00 | 10985.3 | 3743.3 | 0 | 7242.3 | 0.4 | 0.4 | 0 | 0.3 | 3.9 | 2.5
2020-10-01 17:00 | 10109.9 | 270.1 | 0 | 9839.9 | 0.4 | 0.4 | 0 | 0.2 | 3.9 | 3.3
2020-10-01 18:00 | 15285.8 | 0 | 0 | 15286 | 0.4 | 0.4 | 0 | 0.2 | 3.8 | 5.2
2020-10-01 19:00 | 18529.1 | 0 | 0 | 18529.4 | 0.4 | 0.4 | 0 | 0.3 | 3.8 | 6.3
2020-10-01 20:00 | 18865.8 | 0 | 0 | 18866.1 | 0.4 | 0.5 | 0 | 0.3 | 3.8 | 6.4
2020-10-01 21:00 | 17319.2 | 0 | 0 | 17319.4 | 0.4 | 0.4 | 0 | 0.2 | 3.8 | 5.9
2020-10-01 22:00 | 15165.1 | 0 | 0 | 15165.3 | 0.4 | 0.4 | 0 | 0.2 | 3.8 | 5.1
2020-10-01 23:00 | 9013.8 | 0 | 0 | 9014 | 0.4 | 0.4 | 0 | 0.2 | 3.8 | 3.1
2020-10-02 | 12042.7 | 0 | 0 | 12042.9 | 0.4 | 0.4 | 0 | 0.2 | 3.8 | 4.1
2020-10-02 01:00 | 10533 | 0 | 0 | 10533.1 | 0.4 | 0.4 | 0 | 0.2 | 3.8 | 3.6
2020-10-02 02:00 | 10880.8 | 0 | 0 | 10880.9 | 0.4 | 0.4 | 0 | 0.2 | 3.8 | 3.7
2020-10-02 03:00 | 11258.6 | 0 | 0 | 11258.7 | 0.4 | 0.4 | 0 | 0.2 | 3.7 | 3.8
2020-10-02 04:00 | 11082.9 | 0 | 0 | 11083 | 0.4 | 0.4 | 0 | 0.2 | 3.7 | 3.8
2020-10-02 05:00 | 10839.2 | 0 | 0 | 10839.4 | 0.4 | 0.4 | 0 | 0.2 | 3.7 | 3.7
2020-10-02 06:00 | 27469.9 | 1794.5 | 0 | 25675.6 | 0.4 | 0.4 | 0 | 0.2 | 3.7 | 8.7
2020-10-02 07:00 | 36211.4 | 5885.1 | 0 | 30326.4 | 0.4 | 0.4 | 0 | 0.2 | 3.6 | 10.3
2020-10-02 08:00 | 38444.4 | 9396.9 | 0 | 29047.6 | 0.5 | 0.4 | 0 | 0.2 | 3.5 | 9.8
2020-10-02 09:00 | 14910.2 | 11982.5 | 0 | 2927.8 | 0.5 | 0.4 | 0 | 0.2 | 3.4 | 1
2020-10-02 10:00 | 11935.2 | 13661.2 | 0 | 0.1 | 0.1 | 1.1 | 0 | 1725.2 | 4.2 | 0
2020-10-02 11:00 | 14556 | 14452.3 | 0 | 103.8 | 0.5 | 0.5 | 0 | 0.2 | 4.1 | 0
2020-10-02 12:00 | 30935.6 | 14240.1 | 0 | 16695.7 | 0.5 | 0.4 | 0 | 0.2 | 4.1 | 5.7
2020-10-02 13:00 | 57906.7 | 13101.7 | 0 | 44805.1 | 0.5 | 0.4 | 0 | 0.2 | 3.9 | 15.2
2020-10-02 14:00 | 28527.7 | 10921.3 | 0 | 17606.6 | 0.4 | 0.4 | 0 | 0.2 | 3.9 | 6
2020-10-02 15:00 | 13127.2 | 7776.1 | 0 | 5351.4 | 0.4 | 0.5 | 0 | 0.3 | 3.9 | 1.8
2020-10-02 16:00 | 10635.9 | 3724 | 0 | 6912.1 | 0.4 | 0.5 | 0 | 0.2 | 3.9 | 2.3
2020-10-02 17:00 | 14019.5 | 270.1 | 0 | 13749.5 | 0.4 | 0.4 | 0 | 0.2 | 3.9 | 4.7
2020-10-02 18:00 | 15711.1 | 0 | 0 | 15711.3 | 0.4 | 0.4 | 0 | 0.2 | 3.8 | 5.3
2020-10-02 19:00 | 17048.7 | 0 | 0 | 17048.9 | 0.4 | 0.4 | 0 | 0.2 | 3.8 | 5.8
2020-10-02 20:00 | 16252.1 | 0 | 0 | 16252.4 | 0.4 | 0.4 | 0 | 0.2 | 3.8 | 5.5
2020-10-02 21:00 | 16162.6 | 0 | 0 | 16162.8 | 0.4 | 0.5 | 0 | 0.2 | 3.8 | 5.5
2020-10-02 22:00 | 15413.2 | 0 | 0 | 15413.3 | 0.4 | 0.4 | 0 | 0.2 | 3.8 | 5.2
2020-10-02 23:00 | 13211.2 | 0 | 0 | 13211.4 | 0.4 | 0.4 | 0 | 0.2 | 3.8 | 4.5
2020-10-03 | 12240.4 | 0 | 0 | 12240.6 | 0.4 | 0.4 | 0 | 0.2 | 3.7 | 4.1
2020-10-03 01:00 | 10648.9 | 0 | 0 | 10649.2 | 0.4 | 0.4 | 0 | 0.2 | 3.7 | 3.6
2020-10-03 02:00 | 10714.2 | 0 | 0 | 10714.5 | 0.4 | 0.4 | 0 | 0.3 | 3.7 | 3.6
2020-10-03 03:00 | 10600.7 | 0 | 0 | 10601 | 0.4 | 0.4 | 0 | 0.2 | 3.7 | 3.6
2020-10-03 04:00 | 9949.9 | 0 | 0 | 9950.1 | 0.4 | 0.4 | 0 | 0.2 | 3.6 | 3.4
2020-10-03 05:00 | 10503.1 | 0 | 0 | 10503.2 | 0.5 | 0.4 | 0 | 0.2 | 3.5 | 3.6
2020-10-03 06:00 | 25993.2 | 2122.5 | 0 | 23870.9 | 0.5 | 0.4 | 0 | 0.2 | 3.5 | 8.1
2020-10-03 07:00 | 36804.4 | 6483.3 | 0 | 30321.2 | 0.5 | 0.4 | 0 | 0.2 | 3.3 | 10.3
2020-10-03 08:00 | 38468.8 | 10400.3 | 0 | 28068.5 | 0.5 | 0.4 | 0 | 0.2 | 3.2 | 9.5
2020-10-03 09:00 | 15524.5 | 13043.8 | 0 | 2480.7 | 0.6 | 0.4 | 0 | 0.3 | 2.9 | 0.8
2020-10-03 10:00 | 11655.8 | 14606.7 | 0 | 0.1 | 0.1 | 1 | 0 | 2950.2 | 3.7 | 0
2020-10-03 11:00 | 13036.1 | 15185.6 | 0 | 0.1 | 0.1 | 1 | 0 | 2148.7 | 4.6 | 0
2020-10-03 12:00 | 25092.1 | 14819 | 0 | 10273.2 | 0.5 | 0.4 | 0 | 0.2 | 4.4 | 3.5
2020-10-03 13:00 | 65594.5 | 13526.2 | 0 | 52068.5 | 0.5 | 0.4 | 0 | 0.2 | 4.3 | 17.6
2020-10-03 14:00 | 29263.2 | 11230 | 0 | 18033.3 | 0.5 | 0.4 | 0 | 0.2 | 4.1 | 6.1
2020-10-03 15:00 | 11345 | 7988.3 | 0 | 3356.8 | 0.5 | 0.4 | 0 | 0.3 | 4.1 | 1.1
2020-10-03 16:00 | 11049 | 3878.4 | 0 | 7170.8 | 0.4 | 0.4 | 0 | 0.3 | 4 | 2.4
2020-10-03 17:00 | 13165.9 | 231.5 | 0 | 12934.5 | 0.4 | 0.4 | 0 | 0.2 | 4 | 4.4
2020-10-03 18:00 | 11479.5 | 0 | 0 | 11479.7 | 0.4 | 0.4 | 0 | 0.2 | 3.9 | 3.9
2020-10-03 19:00 | 15785.4 | 0 | 0 | 15785.5 | 0.4 | 0.4 | 0 | 0.2 | 3.9 | 5.3
2020-10-03 20:00 | 16894.5 | 0 | 0 | 16894.7 | 0.4 | 0.4 | 0 | 0.2 | 3.8 | 5.7
2020-10-03 21:00 | 16463.9 | 0 | 0 | 16464.1 | 0.4 | 0.4 | 0 | 0.2 | 3.8 | 5.6
2020-10-03 22:00 | 15779.9 | 0 | 0 | 15780.2 | 0.4 | 0.4 | 0 | 0.3 | 3.8 | 5.3
2020-10-03 23:00 | 12666.4 | 0 | 0 | 12666.7 | 0.4 | 0.4 | 0 | 0.3 | 3.8 | 4.3
2020-10-04 | 11560.3 | 0 | 0 | 11560.6 | 0.4 | 0.4 | 0 | 0.3 | 3.8 | 3.9
2020-10-04 01:00 | 10610.1 | 0 | 0 | 10610.4 | 0.4 | 0.4 | 0 | 0.3 | 3.7 | 3.6
2020-10-04 02:00 | 10791.7 | 0 | 0 | 10792 | 0.4 | 0.4 | 0 | 0.3 | 3.7 | 3.7
2020-10-04 03:00 | 10979.2 | 0 | 0 | 10979.5 | 0.4 | 0.4 | 0 | 0.3 | 3.7 | 3.7
2020-10-04 04:00 | 10565.2 | 0 | 0 | 10565.5 | 0.4 | 0.4 | 0 | 0.3 | 3.6 | 3.6
2020-10-04 05:00 | 9079.1 | 0 | 0 | 9079.3 | 0.5 | 0.4 | 0 | 0.2 | 3.5 | 3.1
2020-10-04 06:00 | 26207.9 | 2026 | 0 | 24182 | 0.5 | 0.4 | 0 | 0.3 | 3.4 | 8.2
2020-10-04 07:00 | 37341.9 | 6232.5 | 0 | 31109.6 | 0.5 | 0.4 | 0 | 0.2 | 3.3 | 10.5
2020-10-04 08:00 | 38033.2 | 10053 | 0 | 27980.2 | 0.5 | 0.4 | 0 | 0.2 | 3.1 | 9.5
2020-10-04 09:00 | 17464.8 | 12580.7 | 0 | 4884.2 | 0.6 | 0.4 | 0 | 0.3 | 2.9 | 1.7
2020-10-04 10:00 | 12501.4 | 13815.6 | 0 | 0.1 | 0.1 | 1 | 0 | 1313.4 | 3.7 | 0
2020-10-04 11:00 | 10092.7 | 13854.2 | 0 | 0.1 | 0.1 | 1 | 0 | 3760.8 | 4.6 | 0
2020-10-04 12:00 | 27249.9 | 13256 | 0 | 13993.9 | 0.6 | 0.4 | 0 | 0.3 | 4.4 | 4.7
2020-10-04 13:00 | 64343.9 | 11693.1 | 0 | 52651 | 0.4 | 0.4 | 0 | 0.2 | 4.3 | 17.8
2020-10-04 14:00 | 29428.2 | 9281.1 | 0 | 20147.2 | 0.5 | 0.4 | 0 | 0.3 | 4.1 | 6.8
2020-10-04 15:00 | 13715.2 | 6348.2 | 0 | 7367.2 | 0.5 | 0.4 | 0 | 0.3 | 4.1 | 2.5
2020-10-04 16:00 | 11133.8 | 2875 | 0 | 8259.1 | 0.4 | 0.4 | 0 | 0.3 | 4 | 2.8
2020-10-04 17:00 | 10986.2 | 250.8 | 0 | 10735.6 | 0.4 | 0.4 | 0 | 0.3 | 3.9 | 3.6
2020-10-04 18:00 | 14692.1 | 0 | 0 | 14692.5 | 0.4 | 0.4 | 0 | 0.4 | 3.9 | 5
2020-10-04 19:00 | 18433.1 | 0 | 0 | 18433.4 | 0.4 | 0.4 | 0 | 0.4 | 3.9 | 6.2
2020-10-04 20:00 | 17860.4 | 0 | 0 | 17860.7 | 0.4 | 0.4 | 0 | 0.3 | 3.8 | 6.1
2020-10-04 21:00 | 17170.4 | 0 | 0 | 17170.7 | 0.4 | 0.4 | 0 | 0.3 | 3.8 | 5.8
2020-10-04 22:00 | 15372.1 | 0 | 0 | 15372.5 | 0.4 | 0.4 | 0 | 0.4 | 3.8 | 5.2
2020-10-04 23:00 | 11882 | 0 | 0 | 11882.4 | 0.4 | 0.4 | 0 | 0.3 | 3.8 | 4
2020-10-05 | 10113.2 | 0 | 0 | 10113.4 | 0.4 | 0.4 | 0 | 0.3 | 3.8 | 3.4
2020-10-05 01:00 | 10587.6 | 0 | 0 | 10587.8 | 0.4 | 0.4 | 0 | 0.3 | 3.7 | 3.6
2020-10-05 02:00 | 10689.8 | 0 | 0 | 10690 | 0.4 | 0.4 | 0 | 0.3 | 3.7 | 3.6
2020-10-05 03:00 | 10774.6 | 0 | 0 | 10774.9 | 0.4 | 0.4 | 0 | 0.3 | 3.7 | 3.7
2020-10-05 04:00 | 10862.8 | 0 | 0 | 10863.1 | 0.4 | 0.4 | 0 | 0.3 | 3.6 | 3.7
2020-10-05 05:00 | 9673.8 | 0 | 0 | 9674 | 0.4 | 0.4 | 0 | 0.3 | 3.6 | 3.3
2020-10-05 06:00 | 30170.4 | 2064.6 | 0 | 28105.9 | 0.5 | 0.4 | 0 | 0.3 | 3.5 | 9.5
2020-10-05 07:00 | 32623.2 | 6483.3 | 0 | 26140.1 | 0.5 | 0.4 | 0 | 0.3 | 3.3 | 8.9
2020-10-05 08:00 | 38671.9 | 10072.3 | 0 | 28599.7 | 0.5 | 0.4 | 0 | 0.2 | 3.2 | 9.7
2020-10-05 09:00 | 15508.5 | 12580.7 | 0 | 2927.9 | 0.6 | 0.4 | 0 | 0.3 | 2.9 | 1
2020-10-05 10:00 | 12480.6 | 14085.7 | 0 | 0.1 | 0.1 | 1 | 0 | 1604.3 | 3.8 | 0
2020-10-05 11:00 | 13765.7 | 14510.2 | 0 | 0.1 | 0.1 | 1 | 0 | 743.7 | 4.6 | 0
2020-10-05 12:00 | 29212.7 | 14162.9 | 0 | 15049.8 | 0.6 | 0.4 | 0 | 0.2 | 4.4 | 5.1
2020-10-05 13:00 | 59023.6 | 12889.4 | 0 | 46134.2 | 0.6 | 0.4 | 0 | 0.2 | 4.2 | 15.6
2020-10-05 14:00 | 32384 | 10689.7 | 0 | 21694.5 | 0.5 | 0.4 | 0 | 0.3 | 4.1 | 7.3
2020-10-05 15:00 | 12701.4 | 7563.8 | 0 | 5137.9 | 0.5 | 0.4 | 0 | 0.3 | 4 | 1.7
2020-10-05 16:00 | 10783.5 | 3569.7 | 0 | 7214.1 | 0.4 | 0.4 | 0 | 0.3 | 4 | 2.4
2020-10-05 17:00 | 11425 | 250.8 | 0 | 11174.3 | 0.4 | 0.4 | 0 | 0.2 | 3.9 | 3.8
2020-10-05 18:00 | 16661.8 | 0 | 0 | 16662 | 0.4 | 0.4 | 0 | 0.3 | 3.9 | 5.6
2020-10-05 19:00 | 16603.2 | 0 | 0 | 16603.5 | 0.4 | 0.4 | 0 | 0.3 | 3.9 | 5.6
2020-10-05 20:00 | 16652.9 | 0 | 0 | 16653.1 | 0.4 | 0.4 | 0 | 0.3 | 3.9 | 5.6
2020-10-05 21:00 | 16291.7 | 0 | 0 | 16292 | 0.4 | 0.4 | 0 | 0.3 | 3.8 | 5.5
2020-10-05 22:00 | 15774 | 0 | 0 | 15774.3 | 0.4 | 0.4 | 0 | 0.3 | 3.8 | 5.3
2020-10-05 23:00 | 9125.6 | 0 | 0 | 9125.9 | 0.4 | 0.4 | 0 | 0.3 | 3.8 | 3.1
2020-10-06 | 12086.2 | 0 | 0 | 12086.5 | 0.4 | 0.4 | 0 | 0.3 | 3.8 | 4.1
2020-10-06 01:00 | 10460.3 | 0 | 0 | 10460.6 | 0.4 | 0.4 | 0 | 0.3 | 3.8 | 3.5
2020-10-06 02:00 | 10621.7 | 0 | 0 | 10622 | 0.4 | 0.4 | 0 | 0.3 | 3.7 | 3.6
2020-10-06 03:00 | 10885.5 | 0 | 0 | 10885.8 | 0.4 | 0.4 | 0 | 0.3 | 3.7 | 3.7
2020-10-06 04:00 | 10524.2 | 0 | 0 | 10524.5 | 0.4 | 0.4 | 0 | 0.3 | 3.6 | 3.6
2020-10-06 05:00 | 10540.2 | 0 | 0 | 10540.5 | 0.4 | 0.4 | 0 | 0.3 | 3.6 | 3.6
2020-10-06 06:00 | 28913.4 | 2045.3 | 0 | 26868.4 | 0.5 | 0.4 | 0 | 0.4 | 3.5 | 9.1
2020-10-06 07:00 | 37119.7 | 6386.8 | 0 | 30733.1 | 0.5 | 0.4 | 0 | 0.3 | 3.3 | 10.4
2020-10-06 08:00 | 32757.9 | 10033.7 | 0 | 22724.4 | 0.5 | 0.4 | 0 | 0.3 | 3.1 | 7.7
2020-10-06 09:00 | 15035 | 12657.9 | 0 | 2377.2 | 0.6 | 0.4 | 0 | 0.3 | 2.9 | 0.8
2020-10-06 10:00 | 11844.2 | 14182.2 | 0 | 0.1 | 0.1 | 1 | 0 | 2337.2 | 3.7 | 0
2020-10-06 11:00 | 12711.7 | 14664.6 | 0 | 0.1 | 0.1 | 1 | 0 | 1952.1 | 4.6 | 0
2020-10-06 12:00 | 30546.8 | 14355.9 | 0 | 16191 | 0.6 | 0.4 | 0 | 0.2 | 4.4 | 5.5
2020-10-06 13:00 | 65809.9 | 13082.4 | 0 | 52727.7 | 0.5 | 0.4 | 0 | 0.2 | 4.3 | 17.9
2020-10-06 14:00 | 27469.9 | 10844.1 | 0 | 16626 | 0.5 | 0.4 | 0 | 0.3 | 4.1 | 5.6
2020-10-06 15:00 | 13829.5 | 7525.3 | 0 | 6304.6 | 0.4 | 0.4 | 0 | 0.4 | 4.1 | 2.1
2020-10-06 16:00 | 11929.8 | 3608.3 | 0 | 8321.9 | 0.4 | 0.4 | 0 | 0.4 | 4.1 | 2.8
2020-10-06 17:00 | 14522.1 | 212.3 | 0 | 14310.1 | 0.5 | 0.4 | 0 | 0.3 | 4 | 4.8
2020-10-06 18:00 | 12352.7 | 0 | 0 | 12352.9 | 0.4 | 0.4 | 0 | 0.2 | 3.9 | 4.2
2020-10-06 19:00 | 14206.4 | 0 | 0 | 14206.7 | 0.4 | 0.4 | 0 | 0.2 | 3.9 | 4.8
2020-10-06 20:00 | 16722.7 | 0 | 0 | 16723 | 0.4 | 0.4 | 0 | 0.2 | 3.9 | 5.7
2020-10-06 21:00 | 17078.4 | 0 | 0 | 17078.6 | 0.4 | 0.4 | 0 | 0.2 | 3.9 | 5.8
2020-10-06 22:00 | 15674.2 | 0 | 0 | 15674.4 | 0.4 | 0.4 | 0 | 0.2 | 3.8 | 5.3
2020-10-06 23:00 | 12958.2 | 0 | 0 | 12958.4 | 0.4 | 0.4 | 0 | 0.2 | 3.8 | 4.4
2020-10-07 | 8946.2 | 0 | 0 | 8946.4 | 0.4 | 0.4 | 0 | 0.2 | 3.8 | 3
2020-10-07 01:00 | 10351.4 | 0 | 0 | 10351.6 | 0.4 | 0.4 | 0 | 0.2 | 3.7 | 3.5
2020-10-07 02:00 | 10835.8 | 0 | 0 | 10835.9 | 0.4 | 0.4 | 0 | 0.2 | 3.7 | 3.7
2020-10-07 03:00 | 11159.2 | 0 | 0 | 11159.4 | 0.4 | 0.4 | 0 | 0.2 | 3.7 | 3.8
2020-10-07 04:00 | 11135.1 | 0 | 0 | 11135.3 | 0.4 | 0.4 | 0 | 0.3 | 3.6 | 3.8
2020-10-07 05:00 | 9502 | 0 | 0 | 9502.2 | 0.4 | 0.4 | 0 | 0.3 | 3.5 | 3.2
2020-10-07 06:00 | 31348.7 | 2083.9 | 0 | 29265.1 | 0.5 | 0.4 | 0 | 0.4 | 3.5 | 9.9
2020-10-07 07:00 | 36010.2 | 6676.3 | 0 | 29334.2 | 0.5 | 0.4 | 0 | 0.4 | 3.3 | 9.9
2020-10-07 08:00 | 36358.4 | 10284.5 | 0 | 26074 | 0.5 | 0.4 | 0 | 0.3 | 3.2 | 8.8
2020-10-07 09:00 | 13479.9 | 12850.8 | 0 | 629.2 | 0.6 | 0.4 | 0 | 0.3 | 2.9 | 0.2
2020-10-07 10:00 | 11420.2 | 14355.9 | 0 | 0.1 | 0.1 | 1 | 0 | 2934.9 | 3.8 | 0
2020-10-07 11:00 | 13074.4 | 14915.4 | 0 | 0.1 | 0.1 | 1 | 0 | 1840.2 | 4.6 | 0
2020-10-07 12:00 | 30548.9 | 14510.2 | 0 | 16038.7 | 0.5 | 0.4 | 0 | 0.2 | 4.4 | 5.4
2020-10-07 13:00 | 62334.1 | 13198.1 | 0 | 49136 | 0.5 | 0.4 | 0 | 0.2 | 4.2 | 16.6
2020-10-07 14:00 | 30279.1 | 10863.4 | 0 | 19415.9 | 0.5 | 0.4 | 0 | 0.3 | 4.1 | 6.6
2020-10-07 15:00 | 15223.6 | 7525.3 | 0 | 7698.7 | 0.4 | 0.4 | 0 | 0.4 | 4 | 2.6
2020-10-07 16:00 | 12549.2 | 3569.7 | 0 | 8979.9 | 0.4 | 0.4 | 0 | 0.4 | 4 | 3
2020-10-07 17:00 | 11115.1 | 212.3 | 0 | 10903.1 | 0.4 | 0.4 | 0 | 0.3 | 4 | 3.7
2020-10-07 18:00 | 11426.2 | 0 | 0 | 11426.4 | 0.4 | 0.4 | 0 | 0.2 | 3.9 | 3.9
2020-10-07 19:00 | 14951.4 | 0 | 0 | 14951.7 | 0.4 | 0.4 | 0 | 0.2 | 3.9 | 5.1
2020-10-07 20:00 | 17850.7 | 0 | 0 | 17850.9 | 0.4 | 0.4 | 0 | 0.3 | 3.9 | 6
2020-10-07 21:00 | 16182.8 | 0 | 0 | 16183.1 | 0.4 | 0.4 | 0 | 0.2 | 3.9 | 5.5
2020-10-07 22:00 | 15772.5 | 0 | 0 | 15772.8 | 0.4 | 0.4 | 0 | 0.2 | 3.8 | 5.3
2020-10-07 23:00 | 9050.5 | 0 | 0 | 9050.7 | 0.4 | 0.4 | 0 | 0.2 | 3.8 | 3.1
2020-10-08 | 8227.8 | 0 | 0 | 8227.9 | 0.4 | 0.4 | 0 | 0.2 | 3.8 | 2.8
2020-10-08 01:00 | 10062.1 | 0 | 0 | 10062.3 | 0.4 | 0.4 | 0 | 0.2 | 3.8 | 3.4
2020-10-08 02:00 | 10831.7 | 0 | 0 | 10831.9 | 0.4 | 0.4 | 0 | 0.2 | 3.8 | 3.7
2020-10-08 03:00 | 10807.5 | 0 | 0 | 10807.7 | 0.4 | 0.4 | 0 | 0.2 | 3.7 | 3.7
2020-10-08 04:00 | 10823.2 | 0 | 0 | 10823.4 | 0.4 | 0.4 | 0 | 0.2 | 3.7 | 3.7
2020-10-08 05:00 | 8833.9 | 0 | 0 | 8834.1 | 0.4 | 0.4 | 0 | 0.3 | 3.6 | 3
2020-10-08 06:00 | 26535.5 | 1968.1 | 0 | 24567.7 | 0.4 | 0.4 | 0 | 0.4 | 3.6 | 8.3
2020-10-08 07:00 | 40938 | 5885.1 | 0 | 35053 | 0.5 | 0.4 | 0 | 0.3 | 3.5 | 11.9
2020-10-08 08:00 | 31987.2 | 9319.7 | 0 | 22667.7 | 0.5 | 0.4 | 0 | 0.3 | 3.4 | 7.7
2020-10-08 09:00 | 15035.5 | 11461.5 | 0 | 3574.2 | 0.5 | 0.4 | 0 | 0.3 | 3.3 | 1.2
2020-10-08 10:00 | 11817.3 | 12310.5 | 0 | 0.1 | 0.1 | 1 | 0 | 492.4 | 4.2 | 0
2020-10-08 11:00 | 14469.3 | 11866.7 | 0 | 2602.8 | 0.5 | 0.4 | 0 | 0.3 | 4 | 0.9
2020-10-08 12:00 | 27398.2 | 10631.8 | 0 | 16766.6 | 0.5 | 0.4 | 0 | 0.3 | 4 | 5.7
2020-10-08 13:00 | 60009.7 | 9589.9 | 0 | 50420.1 | 0.4 | 0.5 | 0 | 0.3 | 4 | 17.1
2020-10-08 14:00 | 28821.8 | 7563.8 | 0 | 21258.3 | 0.4 | 0.4 | 0 | 0.3 | 4 | 7.2
2020-10-08 15:00 | 17243.9 | 5325.6 | 0 | 11918.8 | 0.4 | 0.4 | 0 | 0.4 | 3.9 | 4
2020-10-08 16:00 | 12110 | 2431.2 | 0 | 9679.1 | 0.4 | 0.4 | 0 | 0.3 | 3.9 | 3.3
2020-10-08 17:00 | 12611.2 | 270.1 | 0 | 12341.2 | 0.4 | 0.4 | 0 | 0.2 | 3.9 | 4.2
2020-10-08 18:00 | 12392.1 | 0 | 0 | 12392.3 | 0.4 | 0.4 | 0 | 0.2 | 3.9 | 4.2
2020-10-08 19:00 | 15759.9 | 0 | 0 | 15760 | 0.4 | 0.4 | 0 | 0.2 | 3.9 | 5.3
2020-10-08 20:00 | 17397.9 | 0 | 0 | 17398.1 | 0.4 | 0.4 | 0 | 0.2 | 3.8 | 5.9
2020-10-08 21:00 | 17035.7 | 0 | 0 | 17035.8 | 0.4 | 0.4 | 0 | 0.2 | 3.8 | 5.8
2020-10-08 22:00 | 15801.9 | 0 | 0 | 15802.2 | 0.4 | 0.5 | 0 | 0.2 | 3.8 | 5.4
2020-10-08 23:00 | 9860.2 | 0 | 0 | 9860.4 | 0.4 | 0.4 | 0 | 0.2 | 3.8 | 3.3
2020-10-09 | 11882.5 | 0 | 0 | 11882.7 | 0.4 | 0.4 | 0 | 0.2 | 3.8 | 4
2020-10-09 01:00 | 10492.6 | 0 | 0 | 10492.8 | 0.4 | 0.4 | 0 | 0.2 | 3.8 | 3.6
2020-10-09 02:00 | 10374 | 0 | 0 | 10374.3 | 0.4 | 0.5 | 0 | 0.3 | 3.9 | 3.5
2020-10-09 03:00 | 10888.3 | 0 | 0 | 10888.6 | 0.4 | 0.5 | 0 | 0.3 | 3.9 | 3.7
2020-10-09 04:00 | 10756.7 | 0 | 0 | 10757 | 0.4 | 0.5 | 0 | 0.3 | 3.9 | 3.6
2020-10-09 05:00 | 10712.1 | 0 | 0 | 10712.4 | 0.4 | 0.5 | 0 | 0.2 | 3.9 | 3.6
2020-10-09 06:00 | 29572.7 | 1891 | 0 | 27682.1 | 0.4 | 0.5 | 0 | 0.3 | 4 | 9.4
2020-10-09 07:00 | 37232.6 | 5711.5 | 0 | 31521.4 | 0.4 | 0.5 | 0 | 0.3 | 4.1 | 10.7
2020-10-09 08:00 | 35081.9 | 8914.5 | 0 | 26167.8 | 0.4 | 0.5 | 0 | 0.2 | 4.1 | 8.9
2020-10-09 09:00 | 14525.3 | 10979.2 | 0 | 3546.5 | 0.4 | 0.5 | 0 | 0.2 | 4.3 | 1.2
2020-10-09 10:00 | 11571.5 | 11558 | 0 | 12.7 | 1.2 | 0.2 | 0 | 0.2 | 3.3 | 0
2020-10-09 11:00 | 12022.9 | 11268.6 | 0 | 754.7 | 0.4 | 0.5 | 0 | 0.2 | 3.4 | 0.3
2020-10-09 12:00 | 26333.1 | 10612.5 | 0 | 15721 | 0.4 | 0.5 | 0 | 0.2 | 3.5 | 5.3
2020-10-09 13:00 | 59784 | 9319.7 | 0 | 50464.7 | 0.3 | 0.5 | 0 | 0.2 | 3.6 | 17.1
2020-10-09 14:00 | 33060.4 | 7332.3 | 0 | 25728.4 | 0.4 | 0.5 | 0 | 0.2 | 3.7 | 8.7
2020-10-09 15:00 | 12256.1 | 5055.4 | 0 | 7201 | 0.4 | 0.5 | 0 | 0.2 | 3.7 | 2.4
2020-10-09 16:00 | 13490.9 | 2276.9 | 0 | 11214.3 | 0.4 | 0.5 | 0 | 0.2 | 3.7 | 3.8
2020-10-09 17:00 | 15847.8 | 231.5 | 0 | 15616.5 | 0.4 | 0.5 | 0 | 0.2 | 3.8 | 5.3
2020-10-09 18:00 | 15912.1 | 0 | 0 | 15912.3 | 0.4 | 0.5 | 0 | 0.2 | 3.8 | 5.4
2020-10-09 19:00 | 15955 | 0 | 0 | 15955.2 | 0.4 | 0.4 | 0 | 0.2 | 3.8 | 5.4
2020-10-09 20:00 | 19480.1 | 0 | 0 | 19480.3 | 0.4 | 0.4 | 0 | 0.2 | 3.8 | 6.6
2020-10-09 21:00 | 16414.4 | 0 | 0 | 16414.6 | 0.4 | 0.4 | 0 | 0.2 | 3.7 | 5.6
2020-10-09 22:00 | 15237.4 | 0 | 0 | 15237.6 | 0.4 | 0.4 | 0 | 0.2 | 3.7 | 5.2
2020-10-09 23:00 | 10316.7 | 0 | 0 | 10316.9 | 0.4 | 0.4 | 0 | 0.2 | 3.7 | 3.5
2020-10-10 | 12604 | 0 | 0 | 12604.1 | 0.4 | 0.4 | 0 | 0.2 | 3.7 | 4.3
2020-10-10 01:00 | 10897 | 0 | 0 | 10897.1 | 0.4 | 0.4 | 0 | 0.2 | 3.6 | 3.7
2020-10-10 02:00 | 11198.2 | 0 | 0 | 11198.3 | 0.4 | 0.4 | 0 | 0.2 | 3.6 | 3.8
2020-10-10 03:00 | 11223.7 | 0 | 0 | 11223.8 | 0.4 | 0.4 | 0 | 0.2 | 3.5 | 3.8
2020-10-10 04:00 | 11180.1 | 0 | 0 | 11180.2 | 0.5 | 0.4 | 0 | 0.2 | 3.4 | 3.8
2020-10-10 05:00 | 14045.3 | 0 | 0 | 14045.3 | 0.5 | 0.4 | 0 | 0.2 | 3.3 | 4.8
2020-10-10 06:00 | 29409.2 | 2122.5 | 0 | 27286.7 | 0.5 | 0.4 | 0 | 0.2 | 3.1 | 9.2
2020-10-10 07:00 | 38392.3 | 6097.4 | 0 | 32294.9 | 0.6 | 0.3 | 0 | 0.2 | 2.8 | 10.9
2020-10-10 08:00 | 32987.4 | 9840.7 | 0 | 23146.5 | 0.7 | 0.3 | 0 | 0.2 | 2.4 | 7.8
2020-10-10 09:00 | 12045.3 | 12407 | 0 | 0.1 | 0.1 | 1 | 0 | 361 | 3.3 | 0
2020-10-10 10:00 | 13061.4 | 13892.8 | 0 | 0.1 | 0.1 | 1 | 0 | 830.6 | 4.1 | 0
2020-10-10 11:00 | 13770.1 | 14317.3 | 0 | 0.1 | 0.1 | 1 | 0 | 546.4 | 5 | 0
2020-10-10 12:00 | 26962.2 | 13641.9 | 0 | 13320.1 | 0.6 | 0.3 | 0 | 0.2 | 4.7 | 4.5
2020-10-10 13:00 | 62949.7 | 12098.3 | 0 | 50851.5 | 0.5 | 0.4 | 0 | 0.2 | 4.5 | 17.2
2020-10-10 14:00 | 32077.5 | 9589.9 | 0 | 22487.7 | 0.5 | 0.4 | 0 | 0.2 | 4.3 | 7.6
2020-10-10 15:00 | 15414.4 | 6251.7 | 0 | 9162.8 | 0.5 | 0.4 | 0 | 0.2 | 4.2 | 3.1
2020-10-10 16:00 | 13058.1 | 2952.2 | 0 | 10105.9 | 0.5 | 0.4 | 0 | 0.2 | 4.1 | 3.4
2020-10-10 17:00 | 12035.6 | 270.1 | 0 | 11765.5 | 0.5 | 0.4 | 0 | 0.2 | 4 | 4
2020-10-10 18:00 | 15374.3 | 0 | 0 | 15374.4 | 0.4 | 0.4 | 0 | 0.2 | 4 | 5.2
2020-10-10 19:00 | 16679.8 | 0 | 0 | 16680 | 0.4 | 0.4 | 0 | 0.2 | 3.9 | 5.7
2020-10-10 20:00 | 16075.7 | 0 | 0 | 16075.9 | 0.4 | 0.4 | 0 | 0.2 | 3.9 | 5.4
2020-10-10 21:00 | 17075.1 | 0 | 0 | 17075.2 | 0.4 | 0.4 | 0 | 0.2 | 3.9 | 5.8
2020-10-10 22:00 | 15937.3 | 0 | 0 | 15937.5 | 0.4 | 0.4 | 0 | 0.2 | 3.8 | 5.4
2020-10-10 23:00 | 13299 | 0 | 0 | 13299.1 | 0.4 | 0.4 | 0 | 0.2 | 3.8 | 4.5
2020-10-11 | 7664.7 | 0 | 0 | 7664.9 | 0.4 | 0.4 | 0 | 0.2 | 3.8 | 2.6
2020-10-11 01:00 | 10120.3 | 0 | 0 | 10120.5 | 0.4 | 0.4 | 0 | 0.2 | 3.8 | 3.4
2020-10-11 02:00 | 10566.7 | 0 | 0 | 10566.8 | 0.4 | 0.4 | 0 | 0.2 | 3.8 | 3.6
2020-10-11 03:00 | 11099.8 | 0 | 0 | 11100 | 0.4 | 0.4 | 0 | 0.2 | 3.8 | 3.8
2020-10-11 04:00 | 11136.4 | 0 | 0 | 11136.5 | 0.4 | 0.4 | 0 | 0.2 | 3.7 | 3.8
2020-10-11 05:00 | 13096.2 | 0 | 0 | 13096.4 | 0.4 | 0.4 | 0 | 0.2 | 3.7 | 4.4
2020-10-11 06:00 | 27034 | 1852.4 | 0 | 25181.9 | 0.4 | 0.4 | 0 | 0.2 | 3.7 | 8.5
2020-10-11 07:00 | 38303.4 | 5248.4 | 0 | 33055.1 | 0.5 | 0.4 | 0 | 0.2 | 3.6 | 11.2
2020-10-11 08:00 | 33189.3 | 8470.7 | 0 | 24718.7 | 0.4 | 0.4 | 0 | 0.2 | 3.6 | 8.4
2020-10-11 09:00 | 15080.7 | 11191.4 | 0 | 3889.5 | 0.5 | 0.4 | 0 | 0.2 | 3.5 | 1.3
2020-10-11 10:00 | 12772.6 | 12773.6 | 0 | 0.4 | 0.2 | 0.8 | 0 | 0.8 | 4.1 | 0
2020-10-11 11:00 | 14110.1 | 13449 | 0 | 661.3 | 0.5 | 0.4 | 0 | 0.2 | 4 | 0.2
2020-10-11 12:00 | 28875.4 | 13178.8 | 0 | 15696.7 | 0.4 | 0.4 | 0 | 0.2 | 4 | 5.3
2020-10-11 13:00 | 60687.1 | 12175.5 | 0 | 48511.8 | 0.5 | 0.4 | 0 | 0.2 | 3.9 | 16.4
2020-10-11 14:00 | 31779.2 | 10130.1 | 0 | 21649.3 | 0.4 | 0.4 | 0 | 0.2 | 3.8 | 7.3
2020-10-11 15:00 | 15590.7 | 7081.5 | 0 | 8509.6 | 0.4 | 0.5 | 0 | 0.3 | 3.9 | 2.9
2020-10-11 16:00 | 10687.8 | 3338.1 | 0 | 7350 | 0.4 | 0.5 | 0 | 0.3 | 3.9 | 2.5
2020-10-11 17:00 | 13268.4 | 270.1 | 0 | 12998.5 | 0.4 | 0.4 | 0 | 0.2 | 3.8 | 4.4
2020-10-11 18:00 | 14459.4 | 0 | 0 | 14459.6 | 0.4 | 0.4 | 0 | 0.2 | 3.8 | 4.9
2020-10-11 19:00 | 15936 | 0 | 0 | 15936.3 | 0.4 | 0.4 | 0 | 0.3 | 3.8 | 5.4
2020-10-11 20:00 | 16806.3 | 0 | 0 | 16806.6 | 0.4 | 0.5 | 0 | 0.3 | 3.8 | 5.7
2020-10-11 21:00 | 16590.7 | 0 | 0 | 16591 | 0.4 | 0.4 | 0 | 0.3 | 3.8 | 5.6
2020-10-11 22:00 | 15285.8 | 0 | 0 | 15286.1 | 0.4 | 0.4 | 0 | 0.3 | 3.8 | 5.2
2020-10-11 23:00 | 11667.2 | 0 | 0 | 11667.5 | 0.4 | 0.4 | 0 | 0.3 | 3.8 | 4
2020-10-12 | 9844.1 | 0 | 0 | 9844.4 | 0.4 | 0.4 | 0 | 0.3 | 3.8 | 3.3
2020-10-12 01:00 | 10479.8 | 0 | 0 | 10480.2 | 0.4 | 0.5 | 0 | 0.3 | 3.8 | 3.6
2020-10-12 02:00 | 10723.1 | 0 | 0 | 10723.4 | 0.4 | 0.4 | 0 | 0.3 | 3.8 | 3.6
2020-10-12 03:00 | 11073.3 | 0 | 0 | 11073.6 | 0.4 | 0.4 | 0 | 0.3 | 3.7 | 3.8
2020-10-12 04:00 | 10851 | 0 | 0 | 10851.3 | 0.4 | 0.4 | 0 | 0.3 | 3.7 | 3.7
2020-10-12 05:00 | 9343.2 | 0 | 0 | 9343.5 | 0.4 | 0.4 | 0 | 0.3 | 3.7 | 3.2
2020-10-12 06:00 | 25302.3 | 1968.1 | 0 | 23334.6 | 0.4 | 0.4 | 0 | 0.4 | 3.7 | 7.9
2020-10-12 07:00 | 43232.6 | 5846.5 | 0 | 37386.3 | 0.5 | 0.4 | 0 | 0.3 | 3.6 | 12.7
2020-10-12 08:00 | 35232.9 | 9377.6 | 0 | 25855.5 | 0.5 | 0.4 | 0 | 0.3 | 3.5 | 8.8
2020-10-12 09:00 | 14536.5 | 12175.5 | 0 | 2361.2 | 0.5 | 0.4 | 0 | 0.3 | 3.3 | 0.8
2020-10-12 10:00 | 12330.5 | 13622.6 | 0 | 0.1 | 0.1 | 1.1 | 0 | 1291.3 | 4.2 | 0
2020-10-12 11:00 | 14268.4 | 14085.7 | 0 | 182.9 | 0.5 | 0.4 | 0 | 0.3 | 4.1 | 0.1
2020-10-12 12:00 | 30242.7 | 13719.1 | 0 | 16523.8 | 0.5 | 0.4 | 0 | 0.2 | 4.1 | 5.6
2020-10-12 13:00 | 58692.2 | 12252.7 | 0 | 46439.7 | 0.5 | 0.4 | 0 | 0.2 | 3.9 | 15.7
2020-10-12 14:00 | 30253.5 | 10226.6 | 0 | 20027.1 | 0.4 | 0.4 | 0 | 0.3 | 3.9 | 6.8
2020-10-12 15:00 | 16852.9 | 7120 | 0 | 9733.3 | 0.4 | 0.5 | 0 | 0.4 | 3.9 | 3.3
2020-10-12 16:00 | 12392.6 | 3241.6 | 0 | 9151.4 | 0.4 | 0.5 | 0 | 0.4 | 3.9 | 3.1
2020-10-12 17:00 | 10448 | 270.1 | 0 | 10178.2 | 0.4 | 0.4 | 0 | 0.3 | 3.9 | 3.4
2020-10-12 18:00 | 14925.3 | 0 | 0 | 14925.6 | 0.4 | 0.4 | 0 | 0.3 | 3.8 | 5.1
2020-10-12 19:00 | 17171 | 0 | 0 | 17171.3 | 0.4 | 0.4 | 0 | 0.3 | 3.8 | 5.8
2020-10-12 20:00 | 17178.9 | 0 | 0 | 17179.3 | 0.4 | 0.4 | 0 | 0.3 | 3.8 | 5.8
2020-10-12 21:00 | 17073.8 | 0 | 0 | 17074.1 | 0.4 | 0.4 | 0 | 0.3 | 3.8 | 5.8
2020-10-12 22:00 | 15563 | 0 | 0 | 15563.3 | 0.4 | 0.4 | 0 | 0.3 | 3.8 | 5.3
2020-10-12 23:00 | 10362.1 | 0 | 0 | 10362.3 | 0.4 | 0.4 | 0 | 0.3 | 3.7 | 3.5
2020-10-13 | 12085.1 | 0 | 0 | 12085.3 | 0.4 | 0.4 | 0 | 0.3 | 3.7 | 4.1
2020-10-13 01:00 | 10577.9 | 0 | 0 | 10578.3 | 0.4 | 0.4 | 0 | 0.4 | 3.7 | 3.6
2020-10-13 02:00 | 11094.7 | 0 | 0 | 11095.1 | 0.4 | 0.4 | 0 | 0.3 | 3.7 | 3.8
2020-10-13 03:00 | 11107.4 | 0 | 0 | 11107.7 | 0.4 | 0.4 | 0 | 0.3 | 3.6 | 3.8
2020-10-13 04:00 | 11062.4 | 0 | 0 | 11062.7 | 0.5 | 0.4 | 0 | 0.3 | 3.5 | 3.7
2020-10-13 05:00 | 12631.1 | 0 | 0 | 12631.4 | 0.5 | 0.4 | 0 | 0.3 | 3.5 | 4.3
2020-10-13 06:00 | 30604.6 | 1948.8 | 0 | 28656.1 | 0.5 | 0.4 | 0 | 0.4 | 3.3 | 9.7
2020-10-13 07:00 | 34050.8 | 5885.1 | 0 | 28165.9 | 0.5 | 0.4 | 0 | 0.3 | 3.2 | 9.5
2020-10-13 08:00 | 35020 | 9647.8 | 0 | 25372.3 | 0.5 | 0.4 | 0 | 0.3 | 2.9 | 8.6
2020-10-13 09:00 | 11802.7 | 12156.2 | 0 | 0.1 | 0.1 | 1 | 0 | 352.7 | 3.8 | 0
2020-10-13 10:00 | 13181.4 | 13641.9 | 0 | 0.1 | 0.1 | 1 | 0 | 459.7 | 4.7 | 0
2020-10-13 11:00 | 13850.2 | 13815.6 | 0 | 34.4 | 0.8 | 0.4 | 0 | 0.3 | 4.2 | 0
2020-10-13 12:00 | 29595 | 13236.7 | 0 | 16358.5 | 0.5 | 0.4 | 0 | 0.2 | 4.1 | 5.5
2020-10-13 13:00 | 61944 | 11693.1 | 0 | 50251.1 | 0.5 | 0.4 | 0 | 0.2 | 4 | 17
2020-10-13 14:00 | 26295 | 9223.3 | 0 | 17072 | 0.5 | 0.4 | 0 | 0.3 | 3.9 | 5.8
2020-10-13 15:00 | 14011.6 | 6251.7 | 0 | 7760.3 | 0.4 | 0.4 | 0 | 0.4 | 3.9 | 2.6
2020-10-13 16:00 | 13647.3 | 3029.4 | 0 | 10618.4 | 0.4 | 0.5 | 0 | 0.4 | 3.9 | 3.6
2020-10-13 17:00 | 11829 | 289.4 | 0 | 11539.9 | 0.4 | 0.4 | 0 | 0.3 | 3.9 | 3.9
2020-10-13 18:00 | 13744.8 | 0 | 0 | 13745.1 | 0.4 | 0.4 | 0 | 0.3 | 3.9 | 4.7
2020-10-13 19:00 | 15421.1 | 0 | 0 | 15421.3 | 0.4 | 0.4 | 0 | 0.3 | 3.8 | 5.2
2020-10-13 20:00 | 16378.9 | 0 | 0 | 16379.2 | 0.4 | 0.4 | 0 | 0.3 | 3.8 | 5.5
2020-10-13 21:00 | 16904.3 | 0 | 0 | 16904.6 | 0.4 | 0.4 | 0 | 0.3 | 3.8 | 5.7
2020-10-13 22:00 | 15241.1 | 0 | 0 | 15241.5 | 0.4 | 0.4 | 0 | 0.3 | 3.8 | 5.2
2020-10-13 23:00 | 12581.8 | 0 | 0 | 12582.1 | 0.4 | 0.4 | 0 | 0.3 | 3.8 | 4.3
2020-10-14 | 11946.2 | 0 | 0 | 11946.5 | 0.4 | 0.4 | 0 | 0.3 | 3.7 | 4
2020-10-14 01:00 | 10560.3 | 0 | 0 | 10560.6 | 0.4 | 0.4 | 0 | 0.3 | 3.7 | 3.6
2020-10-14 02:00 | 10538.3 | 0 | 0 | 10538.7 | 0.4 | 0.4 | 0 | 0.3 | 3.7 | 3.6
2020-10-14 03:00 | 10697.8 | 0 | 0 | 10698.1 | 0.4 | 0.4 | 0 | 0.3 | 3.7 | 3.6
2020-10-14 04:00 | 11044.6 | 0 | 0 | 11044.9 | 0.4 | 0.4 | 0 | 0.3 | 3.6 | 3.7
2020-10-14 05:00 | 10406.5 | 0 | 0 | 10406.7 | 0.5 | 0.4 | 0 | 0.3 | 3.5 | 3.5
2020-10-14 06:00 | 29521.6 | 1852.4 | 0 | 27669.6 | 0.5 | 0.4 | 0 | 0.4 | 3.4 | 9.4
2020-10-14 07:00 | 39289.9 | 5769.4 | 0 | 33520.7 | 0.5 | 0.4 | 0 | 0.3 | 3.3 | 11.4
2020-10-14 08:00 | 31617.9 | 9532 | 0 | 22086.1 | 0.5 | 0.4 | 0 | 0.3 | 3.1 | 7.5
2020-10-14 09:00 | 15387.4 | 12079 | 0 | 3308.5 | 0.6 | 0.4 | 0 | 0.3 | 2.9 | 1.1
2020-10-14 10:00 | 10891.6 | 13622.6 | 0 | 0.1 | 0.1 | 1 | 0 | 2730.2 | 3.7 | 0
2020-10-14 11:00 | 11229.9 | 14105 | 0 | 0.1 | 0.1 | 1 | 0 | 2874.4 | 4.5 | 0
2020-10-14 12:00 | 27747.3 | 13641.9 | 0 | 14105.4 | 0.6 | 0.4 | 0 | 0.2 | 4.3 | 4.8
2020-10-14 13:00 | 64448 | 12079 | 0 | 52369.2 | 0.4 | 0.4 | 0 | 0.2 | 4.3 | 17.7
2020-10-14 14:00 | 31842.6 | 9705.6 | 0 | 22137.2 | 0.5 | 0.4 | 0 | 0.3 | 4.1 | 7.5
2020-10-14 15:00 | 14068 | 6328.9 | 0 | 7739.4 | 0.5 | 0.4 | 0 | 0.4 | 4.1 | 2.6
2020-10-14 16:00 | 12256.4 | 2797.9 | 0 | 9458.9 | 0.4 | 0.4 | 0 | 0.4 | 4 | 3.2
2020-10-14 17:00 | 11287.3 | 289.4 | 0 | 10998.2 | 0.4 | 0.4 | 0 | 0.3 | 4 | 3.7
2020-10-14 18:00 | 12872.2 | 0 | 0 | 12872.4 | 0.4 | 0.4 | 0 | 0.2 | 4 | 4.4
2020-10-14 19:00 | 15884.4 | 0 | 0 | 15884.5 | 0.4 | 0.4 | 0 | 0.2 | 3.9 | 5.4
2020-10-14 20:00 | 16824 | 0 | 0 | 16824.2 | 0.4 | 0.4 | 0 | 0.2 | 3.9 | 5.7
2020-10-14 21:00 | 16432.9 | 0 | 0 | 16433.1 | 0.4 | 0.4 | 0 | 0.2 | 3.8 | 5.6
2020-10-14 22:00 | 15986 | 0 | 0 | 15986.2 | 0.4 | 0.4 | 0 | 0.2 | 3.8 | 5.4
2020-10-14 23:00 | 12483.6 | 0 | 0 | 12483.8 | 0.4 | 0.4 | 0 | 0.2 | 3.8 | 4.2
2020-10-15 | 11648.2 | 0 | 0 | 11648.4 | 0.4 | 0.4 | 0 | 0.2 | 3.8 | 3.9
2020-10-15 01:00 | 10533.3 | 0 | 0 | 10533.5 | 0.4 | 0.4 | 0 | 0.2 | 3.8 | 3.6
2020-10-15 02:00 | 10561.3 | 0 | 0 | 10561.6 | 0.4 | 0.4 | 0 | 0.2 | 3.7 | 3.6
2020-10-15 03:00 | 10964.5 | 0 | 0 | 10964.8 | 0.4 | 0.4 | 0 | 0.3 | 3.7 | 3.7
2020-10-15 04:00 | 10902.1 | 0 | 0 | 10902.4 | 0.4 | 0.4 | 0 | 0.3 | 3.7 | 3.7
2020-10-15 05:00 | 11171.5 | 19.3 | 0 | 11152.5 | 0.4 | 0.4 | 0 | 0.3 | 3.7 | 3.8
2020-10-15 06:00 | 29187.2 | 2026 | 0 | 27161.5 | 0.4 | 0.4 | 0 | 0.3 | 3.6 | 9.2
2020-10-15 07:00 | 38591.4 | 5730.8 | 0 | 32860.9 | 0.5 | 0.4 | 0 | 0.3 | 3.6 | 11.1
2020-10-15 08:00 | 35285.4 | 9454.8 | 0 | 25830.8 | 0.5 | 0.4 | 0 | 0.3 | 3.5 | 8.8
2020-10-15 09:00 | 13188.1 | 12059.7 | 0 | 1128.6 | 0.5 | 0.4 | 0 | 0.3 | 3.4 | 0.4
2020-10-15 10:00 | 12413 | 13564.8 | 0 | 0.1 | 0.1 | 1.1 | 0 | 1151 | 4.2 | 0
2020-10-15 11:00 | 14631.1 | 13989.3 | 0 | 642 | 0.5 | 0.4 | 0 | 0.3 | 4.1 | 0.2
2020-10-15 12:00 | 27733.8 | 13603.3 | 0 | 14130.7 | 0.5 | 0.4 | 0 | 0.3 | 4 | 4.8
2020-10-15 13:00 | 58960.5 | 12291.2 | 0 | 46669.3 | 0.5 | 0.4 | 0 | 0.2 | 3.9 | 15.8
2020-10-15 14:00 | 29554.2 | 9917.9 | 0 | 19636.6 | 0.4 | 0.4 | 0 | 0.3 | 3.9 | 6.7
2020-10-15 15:00 | 15153.3 | 6811.3 | 0 | 8342.4 | 0.4 | 0.5 | 0 | 0.4 | 3.9 | 2.8
2020-10-15 16:00 | 12105.3 | 3068 | 0 | 9037.6 | 0.4 | 0.4 | 0 | 0.3 | 3.9 | 3.1
2020-10-15 17:00 | 12355.5 | 289.4 | 0 | 12066.3 | 0.4 | 0.4 | 0 | 0.2 | 3.9 | 4.1
2020-10-15 18:00 | 14123.7 | 0 | 0 | 14123.9 | 0.4 | 0.4 | 0 | 0.2 | 3.8 | 4.8
2020-10-15 19:00 | 14901 | 0 | 0 | 14901.2 | 0.4 | 0.4 | 0 | 0.2 | 3.8 | 5
2020-10-15 20:00 | 18394.5 | 0 | 0 | 18394.7 | 0.4 | 0.4 | 0 | 0.2 | 3.8 | 6.2
2020-10-15 21:00 | 16784.8 | 0 | 0 | 16785 | 0.4 | 0.4 | 0 | 0.2 | 3.8 | 5.7
2020-10-15 22:00 | 15463.5 | 0 | 0 | 15463.7 | 0.4 | 0.4 | 0 | 0.2 | 3.8 | 5.2
2020-10-15 23:00 | 12746.3 | 0 | 0 | 12746.5 | 0.4 | 0.4 | 0 | 0.2 | 3.8 | 4.3
2020-10-16 | 8318.5 | 0 | 0 | 8318.8 | 0.4 | 0.4 | 0 | 0.2 | 3.8 | 2.8
2020-10-16 01:00 | 10403.4 | 0 | 0 | 10403.6 | 0.4 | 0.4 | 0 | 0.2 | 3.7 | 3.5
2020-10-16 02:00 | 10663.1 | 0 | 0 | 10663.3 | 0.4 | 0.4 | 0 | 0.2 | 3.7 | 3.6
2020-10-16 03:00 | 10935 | 0 | 0 | 10935.2 | 0.4 | 0.4 | 0 | 0.2 | 3.6 | 3.7
2020-10-16 04:00 | 10868.3 | 0 | 0 | 10868.5 | 0.4 | 0.4 | 0 | 0.2 | 3.6 | 3.7
2020-10-16 05:00 | 11889.4 | 19.3 | 0 | 11870.3 | 0.4 | 0.4 | 0 | 0.2 | 3.6 | 4
2020-10-16 06:00 | 27731.7 | 1968.1 | 0 | 25763.7 | 0.5 | 0.4 | 0 | 0.3 | 3.5 | 8.7
2020-10-16 07:00 | 42106.6 | 5209.8 | 0 | 36896.9 | 0.5 | 0.4 | 0 | 0.2 | 3.3 | 12.5
2020-10-16 08:00 | 36154.6 | 8991.7 | 0 | 27163 | 0.5 | 0.4 | 0 | 0.2 | 3.1 | 9.2
2020-10-16 09:00 | 12785.5 | 11866.7 | 0 | 918.7 | 0.6 | 0.4 | 0 | 0.2 | 2.8 | 0.3
2020-10-16 10:00 | 11095.7 | 13236.7 | 0 | 0.1 | 0.1 | 1.1 | 0 | 2140.2 | 3.7 | 0
2020-10-16 11:00 | 13334.4 | 13603.3 | 0 | 0.1 | 0.1 | 1.1 | 0 | 268.1 | 4.6 | 0
2020-10-16 12:00 | 28830.6 | 13024.5 | 0 | 15806.1 | 0.6 | 0.4 | 0 | 0.3 | 4.4 | 5.4
2020-10-16 13:00 | 62499.6 | 11577.3 | 0 | 50922.4 | 0.5 | 0.4 | 0 | 0.2 | 4.2 | 17.3
2020-10-16 14:00 | 29146.6 | 8239.2 | 0 | 20907.7 | 0.5 | 0.4 | 0 | 0.3 | 4.1 | 7.1
2020-10-16 15:00 | 13486.8 | 4978.2 | 0 | 8508.9 | 0.4 | 0.4 | 0 | 0.4 | 4.1 | 2.9
2020-10-16 16:00 | 11267.2 | 2315.5 | 0 | 8952.1 | 0.4 | 0.4 | 0 | 0.4 | 4 | 3
2020-10-16 17:00 | 11948.6 | 231.5 | 0 | 11717.3 | 0.5 | 0.4 | 0 | 0.3 | 4 | 4
2020-10-16 18:00 | 12546.2 | 0 | 0 | 12546.4 | 0.4 | 0.4 | 0 | 0.3 | 3.9 | 4.3
2020-10-16 19:00 | 16597.9 | 0 | 0 | 16598.2 | 0.4 | 0.4 | 0 | 0.3 | 3.9 | 5.6
2020-10-16 20:00 | 16656.2 | 0 | 0 | 16656.5 | 0.4 | 0.4 | 0 | 0.3 | 3.9 | 5.6
2020-10-16 21:00 | 17556 | 0 | 0 | 17556.3 | 0.4 | 0.4 | 0 | 0.3 | 3.9 | 5.9
2020-10-16 22:00 | 15407.8 | 0 | 0 | 15408.1 | 0.4 | 0.4 | 0 | 0.3 | 3.8 | 5.2
2020-10-16 23:00 | 12141.1 | 0 | 0 | 12141.4 | 0.4 | 0.4 | 0 | 0.3 | 3.8 | 4.1
2020-10-17 | 10460.6 | 0 | 0 | 10460.9 | 0.4 | 0.4 | 0 | 0.3 | 3.8 | 3.5
2020-10-17 01:00 | 10339.8 | 0 | 0 | 10340.1 | 0.4 | 0.4 | 0 | 0.3 | 3.8 | 3.5
2020-10-17 02:00 | 10586.4 | 0 | 0 | 10586.7 | 0.4 | 0.4 | 0 | 0.3 | 3.8 | 3.6
2020-10-17 03:00 | 11040.5 | 0 | 0 | 11040.8 | 0.4 | 0.4 | 0 | 0.3 | 3.7 | 3.7
2020-10-17 04:00 | 11061.3 | 0 | 0 | 11061.6 | 0.4 | 0.4 | 0 | 0.3 | 3.7 | 3.7
2020-10-17 05:00 | 10707.6 | 0 | 0 | 10707.9 | 0.4 | 0.4 | 0 | 0.2 | 3.7 | 3.6
2020-10-17 06:00 | 27613.8 | 1698 | 0 | 25916.1 | 0.4 | 0.4 | 0 | 0.3 | 3.7 | 8.8
2020-10-17 07:00 | 37484.9 | 5248.4 | 0 | 32236.7 | 0.5 | 0.4 | 0 | 0.3 | 3.6 | 10.9
2020-10-17 08:00 | 34988 | 8798.8 | 0 | 26189.4 | 0.5 | 0.4 | 0 | 0.3 | 3.5 | 8.9
2020-10-17 09:00 | 14908 | 11500.1 | 0 | 3408.1 | 0.5 | 0.4 | 0 | 0.3 | 3.4 | 1.2
2020-10-17 10:00 | 13491.6 | 13024.5 | 0 | 467.3 | 0.5 | 0.4 | 0 | 0.3 | 3.3 | 0.2
2020-10-17 11:00 | 13177.9 | 13468.3 | 0 | 0.1 | 0.1 | 1.1 | 0 | 289.5 | 4.2 | 0
2020-10-17 12:00 | 29966 | 12773.6 | 0 | 17192.5 | 0.5 | 0.4 | 0 | 0.2 | 4.1 | 5.8
2020-10-17 13:00 | 62070.9 | 11133.5 | 0 | 50937.6 | 0.4 | 0.4 | 0 | 0.3 | 4 | 17.3
2020-10-17 14:00 | 26486.4 | 9261.8 | 0 | 17224.8 | 0.5 | 0.4 | 0 | 0.3 | 4 | 5.8
2020-10-17 15:00 | 13351.7 | 5518.5 | 0 | 7833.6 | 0.4 | 0.5 | 0 | 0.4 | 3.9 | 2.7
2020-10-17 16:00 | 12257.5 | 2585.6 | 0 | 9672.4 | 0.4 | 0.5 | 0 | 0.5 | 4 | 3.3
2020-10-17 17:00 | 11747.3 | 270.1 | 0 | 11477.5 | 0.4 | 0.4 | 0 | 0.4 | 3.9 | 3.9
2020-10-17 18:00 | 13538.5 | 0 | 0 | 13538.8 | 0.4 | 0.4 | 0 | 0.3 | 3.9 | 4.6
2020-10-17 19:00 | 16240.2 | 0 | 0 | 16240.4 | 0.4 | 0.4 | 0 | 0.3 | 3.8 | 5.5
2020-10-17 20:00 | 18135.2 | 0 | 0 | 18135.5 | 0.4 | 0.4 | 0 | 0.3 | 3.8 | 6.1
2020-10-17 21:00 | 17254.3 | 0 | 0 | 17254.7 | 0.4 | 0.4 | 0 | 0.3 | 3.8 | 5.8
2020-10-17 22:00 | 15758.5 | 0 | 0 | 15758.8 | 0.4 | 0.4 | 0 | 0.3 | 3.8 | 5.3
2020-10-17 23:00 | 12071.3 | 0 | 0 | 12071.5 | 0.4 | 0.4 | 0 | 0.3 | 3.8 | 4.1
2020-10-18 | 12610.1 | 0 | 0 | 12610.3 | 0.4 | 0.4 | 0 | 0.3 | 3.7 | 4.3
2020-10-18 01:00 | 11221.8 | 0 | 0 | 11222.1 | 0.4 | 0.4 | 0 | 0.3 | 3.7 | 3.8
2020-10-18 02:00 | 11133.2 | 0 | 0 | 11133.5 | 0.4 | 0.4 | 0 | 0.3 | 3.7 | 3.8
2020-10-18 03:00 | 11465.5 | 0 | 0 | 11465.8 | 0.4 | 0.4 | 0 | 0.3 | 3.7 | 3.9
2020-10-18 04:00 | 11155.1 | 0 | 0 | 11155.4 | 0.4 | 0.4 | 0 | 0.3 | 3.6 | 3.8
2020-10-18 05:00 | 12624 | 19.3 | 0 | 12605 | 0.5 | 0.4 | 0 | 0.3 | 3.5 | 4.3
2020-10-18 06:00 | 27185.2 | 1852.4 | 0 | 25333.2 | 0.5 | 0.4 | 0 | 0.4 | 3.5 | 8.6
2020-10-18 07:00 | 34492.1 | 5634.3 | 0 | 28858 | 0.5 | 0.4 | 0 | 0.3 | 3.3 | 9.8
2020-10-18 08:00 | 35187 | 9184.7 | 0 | 26002.5 | 0.5 | 0.4 | 0 | 0.3 | 3.2 | 8.8
2020-10-18 09:00 | 14438.2 | 11905.3 | 0 | 2532.9 | 0.6 | 0.4 | 0 | 0.3 | 2.9 | 0.9
2020-10-18 10:00 | 12368.1 | 13178.8 | 0 | 0.1 | 0.1 | 1 | 0 | 809.9 | 3.8 | 0
2020-10-18 11:00 | 13020.8 | 13352.5 | 0 | 0.1 | 0.1 | 1 | 0 | 330.9 | 4.6 | 0
2020-10-18 12:00 | 30678.2 | 12561.4 | 0 | 18116.9 | 0.6 | 0.4 | 0 | 0.2 | 4.4 | 6.1
2020-10-18 13:00 | 61376.2 | 11075.6 | 0 | 50300.7 | 0.5 | 0.4 | 0 | 0.2 | 4.2 | 17
2020-10-18 14:00 | 31848.1 | 8644.4 | 0 | 23203.8 | 0.5 | 0.4 | 0 | 0.2 | 4.1 | 7.9
2020-10-18 15:00 | 13231.8 | 5750.1 | 0 | 7482 | 0.5 | 0.4 | 0 | 0.3 | 4 | 2.5
2020-10-18 16:00 | 11627.8 | 2450.5 | 0 | 9177.7 | 0.4 | 0.4 | 0 | 0.4 | 4 | 3.1
2020-10-18 17:00 | 12634.6 | 289.4 | 0 | 12345.5 | 0.4 | 0.4 | 0 | 0.3 | 4 | 4.2
2020-10-18 18:00 | 14891 | 0 | 0 | 14891.3 | 0.4 | 0.4 | 0 | 0.4 | 3.9 | 5
2020-10-18 19:00 | 15593.1 | 0 | 0 | 15593.4 | 0.4 | 0.4 | 0 | 0.3 | 3.9 | 5.3
2020-10-18 20:00 | 17554.3 | 0 | 0 | 17554.7 | 0.4 | 0.4 | 0 | 0.3 | 3.8 | 5.9
2020-10-18 21:00 | 17956.8 | 0 | 0 | 17957.2 | 0.4 | 0.4 | 0 | 0.3 | 3.8 | 6.1
2020-10-18 22:00 | 15850.8 | 0 | 0 | 15851.1 | 0.4 | 0.4 | 0 | 0.3 | 3.8 | 5.4
2020-10-18 23:00 | 13065.2 | 0 | 0 | 13065.4 | 0.4 | 0.4 | 0 | 0.3 | 3.8 | 4.4
2020-10-19 | 9617.2 | 0 | 0 | 9617.5 | 0.4 | 0.4 | 0 | 0.3 | 3.8 | 3.3
2020-10-19 01:00 | 10825.3 | 0 | 0 | 10825.6 | 0.4 | 0.4 | 0 | 0.3 | 3.7 | 3.7
2020-10-19 02:00 | 11222.1 | 0 | 0 | 11222.5 | 0.4 | 0.4 | 0 | 0.4 | 3.7 | 3.8
2020-10-19 03:00 | 11288.4 | 0 | 0 | 11288.7 | 0.4 | 0.4 | 0 | 0.3 | 3.7 | 3.8
2020-10-19 04:00 | 10840.4 | 0 | 0 | 10840.7 | 0.4 | 0.4 | 0 | 0.3 | 3.6 | 3.7
2020-10-19 05:00 | 11023.9 | 19.3 | 0 | 11004.9 | 0.5 | 0.4 | 0 | 0.3 | 3.5 | 3.7
2020-10-19 06:00 | 29429.3 | 1929.6 | 0 | 27500.1 | 0.5 | 0.4 | 0 | 0.4 | 3.5 | 9.3
2020-10-19 07:00 | 36832.9 | 6020.2 | 0 | 30812.9 | 0.5 | 0.4 | 0 | 0.4 | 3.3 | 10.4
2020-10-19 08:00 | 38835.4 | 9551.3 | 0 | 29284.3 | 0.5 | 0.4 | 0 | 0.3 | 3.2 | 9.9
2020-10-19 09:00 | 13370.3 | 12059.7 | 0 | 1310.6 | 0.6 | 0.4 | 0 | 0.3 | 2.9 | 0.4
2020-10-19 10:00 | 10019.4 | 13487.6 | 0 | 0.1 | 0.2 | 1 | 0 | 3467.4 | 3.7 | 0
2020-10-19 11:00 | 11348.4 | 13989.3 | 0 | 0.1 | 0.1 | 1 | 0 | 2640.1 | 4.5 | 0
2020-10-19 12:00 | 24624.3 | 13468.3 | 0 | 11156.1 | 0.5 | 0.4 | 0 | 0.2 | 4.3 | 3.8
2020-10-19 13:00 | 65922.1 | 12136.9 | 0 | 53785.4 | 0.5 | 0.4 | 0 | 0.2 | 4.2 | 18.2
2020-10-19 14:00 | 32650.7 | 9589.9 | 0 | 23061 | 0.5 | 0.4 | 0 | 0.3 | 4.1 | 7.8
2020-10-19 15:00 | 14274.8 | 6444.7 | 0 | 7830.4 | 0.5 | 0.4 | 0 | 0.4 | 4 | 2.7
2020-10-19 16:00 | 12422.5 | 2875 | 0 | 9547.8 | 0.4 | 0.4 | 0 | 0.4 | 4 | 3.2
2020-10-19 17:00 | 10167.7 | 308.7 | 0 | 9859.3 | 0.4 | 0.4 | 0 | 0.4 | 4 | 3.3
2020-10-19 18:00 | 14311.5 | 0 | 0 | 14311.8 | 0.4 | 0.4 | 0 | 0.3 | 3.9 | 4.8
2020-10-19 19:00 | 15782.6 | 0 | 0 | 15782.9 | 0.4 | 0.4 | 0 | 0.3 | 3.9 | 5.3
2020-10-19 20:00 | 16338.9 | 0 | 0 | 16339.2 | 0.4 | 0.4 | 0 | 0.3 | 3.8 | 5.5
2020-10-19 21:00 | 16796.5 | 0 | 0 | 16796.8 | 0.4 | 0.4 | 0 | 0.3 | 3.8 | 5.7
2020-10-19 22:00 | 16191.1 | 0 | 0 | 16191.4 | 0.4 | 0.4 | 0 | 0.3 | 3.8 | 5.5
2020-10-19 23:00 | 12830.5 | 0 | 0 | 12830.8 | 0.4 | 0.4 | 0 | 0.3 | 3.8 | 4.3
2020-10-20 | 8664.3 | 0 | 0 | 8664.6 | 0.4 | 0.4 | 0 | 0.3 | 3.8 | 2.9
2020-10-20 01:00 | 10360.6 | 0 | 0 | 10361 | 0.4 | 0.4 | 0 | 0.3 | 3.7 | 3.5
2020-10-20 02:00 | 10457.4 | 0 | 0 | 10457.7 | 0.4 | 0.4 | 0 | 0.3 | 3.7 | 3.5
2020-10-20 03:00 | 10673 | 0 | 0 | 10673.4 | 0.4 | 0.4 | 0 | 0.4 | 3.7 | 3.6
2020-10-20 04:00 | 10818.2 | 0 | 0 | 10818.5 | 0.4 | 0.4 | 0 | 0.3 | 3.6 | 3.7
2020-10-20 05:00 | 11939.1 | 19.3 | 0 | 11920 | 0.5 | 0.4 | 0 | 0.3 | 3.5 | 4
2020-10-20 06:00 | 24132 | 1968.1 | 0 | 22164.2 | 0.5 | 0.4 | 0 | 0.4 | 3.5 | 7.5
2020-10-20 07:00 | 37268.8 | 5923.7 | 0 | 31345.4 | 0.5 | 0.4 | 0 | 0.3 | 3.3 | 10.6
2020-10-20 08:00 | 35484.3 | 9512.7 | 0 | 25971.6 | 0.5 | 0.4 | 0 | 0.2 | 3.1 | 8.8
2020-10-20 09:00 | 14759.3 | 12098.3 | 0 | 2660.9 | 0.6 | 0.4 | 0 | 0.1 | 2.8 | 0.9
2020-10-20 10:00 | 12433.2 | 13545.5 | 0 | 0.1 | 0.1 | 1 | 0 | 1111.5 | 3.7 | 0
2020-10-20 11:00 | 13087.8 | 14047.1 | 0 | 0.1 | 0.1 | 1 | 0 | 958.6 | 4.6 | 0
2020-10-20 12:00 | 25613.5 | 13506.9 | 0 | 12106.6 | 0.6 | 0.4 | 0 | 0.1 | 4.3 | 4.1
2020-10-20 13:00 | 68263 | 12156.2 | 0 | 56107.1 | 0.4 | 0.5 | 0 | 0.2 | 4.4 | 19
2020-10-20 14:00 | 26724.5 | 9917.9 | 0 | 16806.7 | 0.5 | 0.4 | 0 | 0.2 | 4.2 | 5.7
2020-10-20 15:00 | 15733.8 | 6734.1 | 0 | 8999.9 | 0.5 | 0.4 | 0 | 0.3 | 4.1 | 3
2020-10-20 16:00 | 13008.2 | 2855.7 | 0 | 10152.9 | 0.4 | 0.4 | 0 | 0.4 | 4.1 | 3.4
2020-10-20 17:00 | 13017 | 270.1 | 0 | 12747.2 | 0.5 | 0.4 | 0 | 0.4 | 4 | 4.3
2020-10-20 18:00 | 16025.2 | 0 | 0 | 16025.5 | 0.4 | 0.4 | 0 | 0.3 | 3.9 | 5.4
2020-10-20 19:00 | 16012.5 | 0 | 0 | 16012.8 | 0.4 | 0.4 | 0 | 0.3 | 3.9 | 5.4
2020-10-20 20:00 | 17450.2 | 0 | 0 | 17450.5 | 0.4 | 0.4 | 0 | 0.3 | 3.9 | 5.9
2020-10-20 21:00 | 16533.2 | 0 | 0 | 16533.5 | 0.4 | 0.4 | 0 | 0.3 | 3.9 | 5.6
2020-10-20 22:00 | 16072.9 | 0 | 0 | 16073.2 | 0.4 | 0.4 | 0 | 0.3 | 3.8 | 5.4
2020-10-20 23:00 | 12582.4 | 0 | 0 | 12582.7 | 0.4 | 0.4 | 0 | 0.3 | 3.8 | 4.3
2020-10-21 | 12510.6 | 0 | 0 | 12511 | 0.4 | 0.5 | 0 | 0.4 | 3.8 | 4.2
2020-10-21 01:00 | 10747.3 | 0 | 0 | 10747.6 | 0.4 | 0.4 | 0 | 0.3 | 3.8 | 3.6
2020-10-21 02:00 | 10870.9 | 0 | 0 | 10871.1 | 0.4 | 0.4 | 0 | 0.3 | 3.8 | 3.7
2020-10-21 03:00 | 10912.3 | 0 | 0 | 10912.6 | 0.4 | 0.4 | 0 | 0.3 | 3.8 | 3.7
2020-10-21 04:00 | 10811.8 | 0 | 0 | 10812.1 | 0.4 | 0.4 | 0 | 0.2 | 3.7 | 3.7
2020-10-21 05:00 | 9729.3 | 19.3 | 0 | 9710.1 | 0.4 | 0.4 | 0 | 0.2 | 3.7 | 3.3
2020-10-21 06:00 | 29856.4 | 1948.8 | 0 | 27907.9 | 0.4 | 0.4 | 0 | 0.3 | 3.6 | 9.5
2020-10-21 07:00 | 37575.4 | 5904.4 | 0 | 31671.1 | 0.5 | 0.4 | 0 | 0.1 | 3.6 | 10.7
2020-10-21 08:00 | 33843.9 | 9512.7 | 0 | 24331.1 | 0.5 | 0.4 | 0 | 0.1 | 3.4 | 8.2
2020-10-21 09:00 | 14481.6 | 12059.7 | 0 | 2421.8 | 0.6 | 0.4 | 0 | 0.1 | 3.2 | 0.8
2020-10-21 10:00 | 13638.2 | 13564.8 | 0 | 73.8 | 0.4 | 0.6 | 0 | 0.1 | 3.4 | 0
2020-10-21 11:00 | 13966.1 | 14105 | 0 | 0.2 | 0.1 | 1.1 | 0 | 138.2 | 4.3 | 0
2020-10-21 12:00 | 27165 | 13680.5 | 0 | 13484.5 | 0.5 | 0.4 | 0 | 0.1 | 4.2 | 4.6
2020-10-21 13:00 | 63560.8 | 12387.7 | 0 | 51173.1 | 0.5 | 0.4 | 0 | 0.1 | 4.1 | 17.3
2020-10-21 14:00 | 26662.1 | 10091.6 | 0 | 16570.6 | 0.5 | 0.4 | 0 | 0.2 | 4 | 5.6
2020-10-21 15:00 | 13263.9 | 6811.3 | 0 | 6452.9 | 0.4 | 0.4 | 0 | 0.3 | 4 | 2.2
2020-10-21 16:00 | 12553.2 | 2875 | 0 | 9678.6 | 0.4 | 0.4 | 0 | 0.4 | 4 | 3.3
2020-10-21 17:00 | 13318.2 | 289.4 | 0 | 13029 | 0.4 | 0.4 | 0 | 0.3 | 3.9 | 4.4
2020-10-21 18:00 | 11338.9 | 0 | 0 | 11339.2 | 0.4 | 0.4 | 0 | 0.3 | 3.9 | 3.8
2020-10-21 19:00 | 14835.9 | 0 | 0 | 14836.2 | 0.4 | 0.4 | 0 | 0.3 | 3.9 | 5
2020-10-21 20:00 | 18262.2 | 0 | 0 | 18262.5 | 0.4 | 0.4 | 0 | 0.3 | 3.9 | 6.2
2020-10-21 21:00 | 16879.3 | 0 | 0 | 16879.6 | 0.4 | 0.4 | 0 | 0.3 | 3.9 | 5.7
2020-10-21 22:00 | 15638.6 | 0 | 0 | 15638.9 | 0.4 | 0.4 | 0 | 0.3 | 3.8 | 5.3
2020-10-21 23:00 | 11821.4 | 0 | 0 | 11821.7 | 0.4 | 0.4 | 0 | 0.3 | 3.8 | 4
2020-10-22 | 12378.6 | 0 | 0 | 12379 | 0.4 | 0.4 | 0 | 0.3 | 3.8 | 4.2
2020-10-22 01:00 | 10544.5 | 0 | 0 | 10544.9 | 0.4 | 0.5 | 0 | 0.3 | 3.8 | 3.6
2020-10-22 02:00 | 10891.5 | 0 | 0 | 10891.8 | 0.4 | 0.4 | 0 | 0.3 | 3.8 | 3.7
2020-10-22 03:00 | 11002 | 0 | 0 | 11002.3 | 0.4 | 0.4 | 0 | 0.3 | 3.8 | 3.7
2020-10-22 04:00 | 11047.6 | 0 | 0 | 11047.9 | 0.4 | 0.4 | 0 | 0.3 | 3.8 | 3.7
2020-10-22 05:00 | 12694.3 | 19.3 | 0 | 12675.3 | 0.4 | 0.5 | 0 | 0.3 | 3.8 | 4.3
2020-10-22 06:00 | 25973.2 | 1833.1 | 0 | 24140.6 | 0.4 | 0.5 | 0 | 0.4 | 3.8 | 8.2
2020-10-22 07:00 | 40016.5 | 5325.6 | 0 | 34691.3 | 0.4 | 0.4 | 0 | 0.4 | 3.8 | 11.8
2020-10-22 08:00 | 34354.9 | 8702.3 | 0 | 25652.9 | 0.4 | 0.4 | 0 | 0.2 | 3.8 | 8.7
2020-10-22 09:00 | 15317.6 | 10979.2 | 0 | 4338.6 | 0.4 | 0.5 | 0 | 0.2 | 3.8 | 1.5
2020-10-22 10:00 | 12549.5 | 12136.9 | 0 | 412.8 | 0.4 | 0.5 | 0 | 0.2 | 3.8 | 0.1
2020-10-22 11:00 | 13569.5 | 12040.4 | 0 | 1529.3 | 0.4 | 0.4 | 0 | 0.2 | 3.7 | 0.5
2020-10-22 12:00 | 29018.5 | 11152.8 | 0 | 17865.9 | 0.4 | 0.5 | 0 | 0.2 | 3.7 | 6.1
2020-10-22 13:00 | 61737.6 | 9435.5 | 0 | 52302.5 | 0.4 | 0.5 | 0 | 0.3 | 3.8 | 17.7
2020-10-22 14:00 | 32362 | 7255.1 | 0 | 25107.2 | 0.4 | 0.4 | 0 | 0.4 | 3.8 | 8.5
2020-10-22 15:00 | 14447.3 | 4688.8 | 0 | 9759 | 0.4 | 0.5 | 0 | 0.4 | 3.8 | 3.3
2020-10-22 16:00 | 12130.3 | 2238.3 | 0 | 9892.5 | 0.4 | 0.5 | 0 | 0.4 | 3.9 | 3.4
2020-10-22 17:00 | 10742.2 | 270.1 | 0 | 10472.4 | 0.4 | 0.4 | 0 | 0.3 | 3.8 | 3.5
2020-10-22 18:00 | 11226.6 | 0 | 0 | 11226.9 | 0.4 | 0.4 | 0 | 0.3 | 3.8 | 3.8
2020-10-22 19:00 | 15226.5 | 0 | 0 | 15226.7 | 0.4 | 0.4 | 0 | 0.3 | 3.8 | 5.2
2020-10-22 20:00 | 17322.7 | 0 | 0 | 17323 | 0.4 | 0.4 | 0 | 0.3 | 3.8 | 5.9
2020-10-22 21:00 | 16999.5 | 0 | 0 | 16999.8 | 0.4 | 0.5 | 0 | 0.3 | 3.8 | 5.8
2020-10-22 22:00 | 15829 | 0 | 0 | 15829.3 | 0.4 | 0.4 | 0 | 0.3 | 3.8 | 5.4
2020-10-22 23:00 | 13028.9 | 0 | 0 | 13029.2 | 0.4 | 0.4 | 0 | 0.3 | 3.8 | 4.4
2020-10-23 | 10631.5 | 0 | 0 | 10631.8 | 0.4 | 0.4 | 0 | 0.3 | 3.7 | 3.6
2020-10-23 01:00 | 10558.8 | 0 | 0 | 10559.1 | 0.4 | 0.4 | 0 | 0.3 | 3.7 | 3.6
2020-10-23 02:00 | 10628.8 | 0 | 0 | 10629.1 | 0.4 | 0.4 | 0 | 0.3 | 3.7 | 3.6
2020-10-23 03:00 | 10728.6 | 0 | 0 | 10728.8 | 0.4 | 0.4 | 0 | 0.3 | 3.7 | 3.6
2020-10-23 04:00 | 9871.4 | 0 | 0 | 9871.7 | 0.4 | 0.4 | 0 | 0.3 | 3.6 | 3.3
2020-10-23 05:00 | 9653.7 | 19.3 | 0 | 9634.6 | 0.5 | 0.4 | 0 | 0.3 | 3.5 | 3.3
2020-10-23 06:00 | 32414.4 | 1891 | 0 | 30523.8 | 0.5 | 0.4 | 0 | 0.4 | 3.4 | 10.3
2020-10-23 07:00 | 30617.6 | 5885.1 | 0 | 24732.8 | 0.5 | 0.4 | 0 | 0.4 | 3.3 | 8.4
2020-10-23 08:00 | 36559.2 | 9435.5 | 0 | 27123.8 | 0.5 | 0.4 | 0 | 0.3 | 3.1 | 9.2
2020-10-23 09:00 | 16632.9 | 11963.2 | 0 | 4669.8 | 0.6 | 0.4 | 0 | 0.3 | 2.9 | 1.6
2020-10-23 10:00 | 11738.5 | 13449 | 0 | 0.1 | 0.1 | 1 | 0 | 1709.7 | 3.7 | 0
2020-10-23 11:00 | 13636.6 | 13912.1 | 0 | 0.1 | 0.1 | 1.1 | 0 | 274.7 | 4.6 | 0
2020-10-23 12:00 | 26142.1 | 13275.3 | 0 | 12866.9 | 0.6 | 0.4 | 0 | 0.3 | 4.4 | 4.4
2020-10-23 13:00 | 61911 | 11789.6 | 0 | 50121.5 | 0.5 | 0.4 | 0 | 0.3 | 4.3 | 17
2020-10-23 14:00 | 28517.3 | 9609.2 | 0 | 18908.3 | 0.5 | 0.4 | 0 | 0.3 | 4.1 | 6.4
2020-10-23 15:00 | 13430.9 | 6502.6 | 0 | 6928.6 | 0.5 | 0.4 | 0 | 0.3 | 4.1 | 2.3
2020-10-23 16:00 | 11414.2 | 2797.9 | 0 | 8616.6 | 0.4 | 0.4 | 0 | 0.3 | 4 | 2.9
2020-10-23 17:00 | 13967.5 | 289.4 | 0 | 13678.2 | 0.4 | 0.4 | 0 | 0.2 | 4 | 4.6
2020-10-23 18:00 | 11312.8 | 0 | 0 | 11313.1 | 0.4 | 0.4 | 0 | 0.3 | 3.9 | 3.8
2020-10-23 19:00 | 14258.6 | 0 | 0 | 14258.8 | 0.4 | 0.4 | 0 | 0.3 | 3.9 | 4.8
2020-10-23 20:00 | 16473.8 | 0 | 0 | 16474.1 | 0.4 | 0.4 | 0 | 0.2 | 3.8 | 5.6
2020-10-23 21:00 | 16744.9 | 0 | 0 | 16745.1 | 0.4 | 0.4 | 0 | 0.2 | 3.8 | 5.7
2020-10-23 22:00 | 15104.7 | 0 | 0 | 15105 | 0.4 | 0.4 | 0 | 0.2 | 3.8 | 5.1
2020-10-23 23:00 | 12794.3 | 0 | 0 | 12794.5 | 0.4 | 0.4 | 0 | 0.2 | 3.8 | 4.3
2020-10-24 | 11998.1 | 0 | 0 | 11998.3 | 0.4 | 0.4 | 0 | 0.2 | 3.8 | 4.1
2020-10-24 01:00 | 10558.8 | 0 | 0 | 10559 | 0.4 | 0.4 | 0 | 0.3 | 3.7 | 3.6
2020-10-24 02:00 | 10539.3 | 0 | 0 | 10539.6 | 0.4 | 0.4 | 0 | 0.3 | 3.7 | 3.6
2020-10-24 03:00 | 10968.7 | 0 | 0 | 10969 | 0.4 | 0.4 | 0 | 0.3 | 3.7 | 3.7
2020-10-24 04:00 | 11075.6 | 0 | 0 | 11075.8 | 0.4 | 0.4 | 0 | 0.3 | 3.6 | 3.8
2020-10-24 05:00 | 13238.3 | 19.3 | 0 | 13219.3 | 0.5 | 0.4 | 0 | 0.3 | 3.5 | 4.5
2020-10-24 06:00 | 30397.1 | 1929.6 | 0 | 28467.9 | 0.5 | 0.4 | 0 | 0.4 | 3.4 | 9.6
2020-10-24 07:00 | 37575.5 | 5923.7 | 0 | 31652 | 0.5 | 0.4 | 0 | 0.3 | 3.3 | 10.7
2020-10-24 08:00 | 32596.8 | 9474.1 | 0 | 23122.9 | 0.5 | 0.4 | 0 | 0.3 | 3.1 | 7.8
2020-10-24 09:00 | 14165.5 | 11982.5 | 0 | 2183 | 0.6 | 0.4 | 0 | 0.3 | 2.9 | 0.7
2020-10-24 10:00 | 11015.6 | 13506.9 | 0 | 0.1 | 0.1 | 1 | 0 | 2490.5 | 3.7 | 0
2020-10-24 11:00 | 13210.8 | 14008.5 | 0 | 0.1 | 0.1 | 1 | 0 | 797 | 4.6 | 0
2020-10-24 12:00 | 26530.2 | 13584 | 0 | 12946.2 | 0.6 | 0.4 | 0 | 0.3 | 4.4 | 4.4
2020-10-24 13:00 | 66829.9 | 12233.4 | 0 | 54596.7 | 0.5 | 0.4 | 0 | 0.2 | 4.3 | 18.5
2020-10-24 14:00 | 27910.4 | 9975.8 | 0 | 17934.8 | 0.5 | 0.4 | 0 | 0.3 | 4.1 | 6.1
2020-10-24 15:00 | 14611.4 | 6734.1 | 0 | 7877.6 | 0.5 | 0.4 | 0 | 0.3 | 4.1 | 2.7
2020-10-24 16:00 | 12286.3 | 2797.9 | 0 | 9488.7 | 0.4 | 0.4 | 0 | 0.3 | 4 | 3.2
2020-10-24 17:00 | 14715.5 | 270.1 | 0 | 14445.5 | 0.4 | 0.4 | 0 | 0.2 | 3.9 | 4.9
2020-10-24 18:00 | 14895.2 | 0 | 0 | 14895.5 | 0.4 | 0.4 | 0 | 0.3 | 3.9 | 5
2020-10-24 19:00 | 17178.2 | 0 | 0 | 17178.5 | 0.4 | 0.4 | 0 | 0.3 | 3.9 | 5.8
2020-10-24 20:00 | 17221.5 | 0 | 0 | 17221.8 | 0.4 | 0.4 | 0 | 0.3 | 3.8 | 5.8
2020-10-24 21:00 | 16807.6 | 0 | 0 | 16807.9 | 0.4 | 0.4 | 0 | 0.3 | 3.8 | 5.7
2020-10-24 22:00 | 15315.9 | 0 | 0 | 15316.2 | 0.4 | 0.4 | 0 | 0.3 | 3.8 | 5.2
2020-10-24 23:00 | 12443.2 | 0 | 0 | 12443.5 | 0.4 | 0.4 | 0 | 0.3 | 3.8 | 4.2
2020-10-25 | 9667.3 | 0 | 0 | 9667.6 | 0.4 | 0.4 | 0 | 0.3 | 3.8 | 3.3
2020-10-25 01:00 | 10671.3 | 0 | 0 | 10671.7 | 0.4 | 0.4 | 0 | 0.3 | 3.7 | 3.6
2020-10-25 02:00 | 11164.1 | 0 | 0 | 11164.4 | 0.4 | 0.4 | 0 | 0.3 | 3.7 | 3.8
2020-10-25 03:00 | 11284.1 | 0 | 0 | 11284.5 | 0.4 | 0.4 | 0 | 0.4 | 3.7 | 3.8
2020-10-25 04:00 | 11340.5 | 0 | 0 | 11340.8 | 0.4 | 0.4 | 0 | 0.4 | 3.6 | 3.8
2020-10-25 05:00 | 12428.8 | 19.3 | 0 | 12409.8 | 0.5 | 0.4 | 0 | 0.3 | 3.5 | 4.2
2020-10-25 06:00 | 26535.8 | 1929.6 | 0 | 24606.6 | 0.5 | 0.4 | 0 | 0.4 | 3.5 | 8.3
2020-10-25 07:00 | 38140.4 | 6058.8 | 0 | 32081.9 | 0.5 | 0.4 | 0 | 0.4 | 3.3 | 10.9
2020-10-25 08:00 | 36760.5 | 9589.9 | 0 | 27170.8 | 0.5 | 0.4 | 0 | 0.3 | 3.1 | 9.2
2020-10-25 09:00 | 13779.2 | 12117.6 | 0 | 1661.7 | 0.6 | 0.4 | 0 | 0.3 | 2.9 | 0.6
2020-10-25 10:00 | 11619.4 | 13622.6 | 0 | 0.1 | 0.1 | 1 | 0 | 2002.4 | 3.7 | 0
2020-10-25 11:00 | 11988.1 | 14182.2 | 0 | 0.1 | 0.1 | 1 | 0 | 2193.3 | 4.6 | 0
2020-10-25 12:00 | 23062.7 | 13777 | 0 | 9285.8 | 0.6 | 0.4 | 0 | 0.2 | 4.3 | 3.1
2020-10-25 13:00 | 64546.6 | 12426.3 | 0 | 52120.5 | 0.4 | 0.4 | 0 | 0.2 | 4.3 | 17.7
2020-10-25 14:00 | 30925.3 | 10091.6 | 0 | 20833.9 | 0.5 | 0.4 | 0 | 0.3 | 4.1 | 7.1
2020-10-25 15:00 | 13365.9 | 6792 | 0 | 6574.2 | 0.5 | 0.4 | 0 | 0.4 | 4.1 | 2.2
2020-10-25 16:00 | 13278.2 | 2759.3 | 0 | 10519.3 | 0.4 | 0.4 | 0 | 0.4 | 4 | 3.6
2020-10-25 17:00 | 11549 | 250.8 | 0 | 11298.4 | 0.4 | 0.4 | 0 | 0.3 | 4 | 3.8
2020-10-25 18:00 | 13305.8 | 0 | 0 | 13306 | 0.4 | 0.4 | 0 | 0.3 | 3.9 | 4.5
2020-10-25 19:00 | 17244.6 | 0 | 0 | 17245 | 0.4 | 0.4 | 0 | 0.3 | 3.9 | 5.8
2020-10-25 20:00 | 16977.6 | 0 | 0 | 16977.9 | 0.4 | 0.4 | 0 | 0.3 | 3.9 | 5.8
2020-10-25 21:00 | 17036 | 0 | 0 | 17036.3 | 0.4 | 0.4 | 0 | 0.3 | 3.8 | 5.8
2020-10-25 22:00 | 15743.1 | 0 | 0 | 15743.4 | 0.4 | 0.4 | 0 | 0.3 | 3.8 | 5.3
2020-10-25 23:00 | 11698.6 | 0 | 0 | 11699 | 0.4 | 0.4 | 0 | 0.3 | 3.8 | 4
2020-10-26 | 11939.4 | 0 | 0 | 11939.7 | 0.4 | 0.4 | 0 | 0.3 | 3.8 | 4
2020-10-26 01:00 | 10615.3 | 0 | 0 | 10615.6 | 0.4 | 0.4 | 0 | 0.3 | 3.8 | 3.6
2020-10-26 02:00 | 10860.3 | 0 | 0 | 10860.5 | 0.4 | 0.4 | 0 | 0.3 | 3.8 | 3.7
2020-10-26 03:00 | 10889.5 | 0 | 0 | 10889.7 | 0.4 | 0.4 | 0 | 0.3 | 3.7 | 3.7
2020-10-26 04:00 | 9497.9 | 0 | 0 | 9498.2 | 0.4 | 0.4 | 0 | 0.3 | 3.7 | 3.2
2020-10-26 05:00 | 9550.6 | 19.3 | 0 | 9531.7 | 0.4 | 0.4 | 0 | 0.3 | 3.7 | 3.2
2020-10-26 06:00 | 28184.9 | 1929.6 | 0 | 26255.7 | 0.4 | 0.4 | 0 | 0.4 | 3.7 | 8.9
2020-10-26 07:00 | 40034.7 | 5885.1 | 0 | 34149.8 | 0.5 | 0.4 | 0 | 0.4 | 3.6 | 11.6
2020-10-26 08:00 | 31141.3 | 9416.2 | 0 | 21725.4 | 0.4 | 0.4 | 0 | 0.3 | 3.5 | 7.4
2020-10-26 09:00 | 13801.2 | 11943.9 | 0 | 1857.4 | 0.5 | 0.4 | 0 | 0.2 | 3.4 | 0.6
2020-10-26 10:00 | 11433.7 | 13449 | 0 | 0.1 | 0.1 | 1.1 | 0 | 2014.5 | 4.2 | 0
2020-10-26 11:00 | 15404 | 13970 | 0 | 1434.1 | 0.5 | 0.4 | 0 | 0.2 | 4.1 | 0.5
2020-10-26 12:00 | 32609.8 | 13584 | 0 | 19025.9 | 0.5 | 0.4 | 0 | 0.2 | 4 | 6.4
2020-10-26 13:00 | 61030 | 12272 | 0 | 48758.2 | 0.5 | 0.4 | 0 | 0.2 | 3.9 | 16.5
2020-10-26 14:00 | 26389 | 9956.5 | 0 | 16432.8 | 0.4 | 0.4 | 0 | 0.3 | 3.9 | 5.6
2020-10-26 15:00 | 13853.7 | 6676.3 | 0 | 7177.8 | 0.4 | 0.5 | 0 | 0.4 | 3.9 | 2.4
2020-10-26 16:00 | 12336.2 | 2701.4 | 0 | 9635.3 | 0.4 | 0.5 | 0 | 0.4 | 3.9 | 3.3
2020-10-26 17:00 | 13478.4 | 270.1 | 0 | 13208.6 | 0.4 | 0.4 | 0 | 0.3 | 3.9 | 4.5
2020-10-26 18:00 | 17954.3 | 0 | 0 | 17954.6 | 0.4 | 0.4 | 0 | 0.3 | 3.8 | 6.1
2020-10-26 19:00 | 16626.7 | 0 | 0 | 16627 | 0.4 | 0.4 | 0 | 0.3 | 3.8 | 5.6
2020-10-26 20:00 | 16047.1 | 0 | 0 | 16047.4 | 0.4 | 0.5 | 0 | 0.3 | 3.8 | 5.4
2020-10-26 21:00 | 16849.5 | 0 | 0 | 16849.8 | 0.4 | 0.4 | 0 | 0.3 | 3.8 | 5.7
2020-10-26 22:00 | 15992.6 | 0 | 0 | 15992.9 | 0.4 | 0.4 | 0 | 0.3 | 3.8 | 5.4
2020-10-26 23:00 | 11870 | 0 | 0 | 11870.3 | 0.4 | 0.4 | 0 | 0.3 | 3.8 | 4
2020-10-27 | 8028.5 | 0 | 0 | 8028.8 | 0.4 | 0.5 | 0 | 0.3 | 3.8 | 2.7
2020-10-27 01:00 | 10463.6 | 0 | 0 | 10464 | 0.4 | 0.5 | 0 | 0.3 | 3.8 | 3.5
2020-10-27 02:00 | 10798.6 | 0 | 0 | 10799 | 0.4 | 0.4 | 0 | 0.3 | 3.8 | 3.7
2020-10-27 03:00 | 10917.7 | 0 | 0 | 10918 | 0.4 | 0.4 | 0 | 0.3 | 3.8 | 3.7
2020-10-27 04:00 | 10984.3 | 0 | 0 | 10984.6 | 0.4 | 0.4 | 0 | 0.3 | 3.7 | 3.7
2020-10-27 05:00 | 13137.6 | 38.6 | 0 | 13099.3 | 0.4 | 0.4 | 0 | 0.3 | 3.7 | 4.4
2020-10-27 06:00 | 28301.1 | 1968.1 | 0 | 26333.3 | 0.4 | 0.4 | 0 | 0.4 | 3.7 | 8.9
2020-10-27 07:00 | 35638.6 | 5788.7 | 0 | 29850.2 | 0.4 | 0.4 | 0 | 0.2 | 3.6 | 10.1
2020-10-27 08:00 | 35451.7 | 9184.7 | 0 | 26267 | 0.5 | 0.4 | 0 | 0.1 | 3.5 | 8.9
2020-10-27 09:00 | 14110.5 | 11770.3 | 0 | 2340.1 | 0.6 | 0.4 | 0 | 0.1 | 3.3 | 0.8
2020-10-27 10:00 | 10935.3 | 13275.3 | 0 | 0.1 | 0.1 | 1.1 | 0 | 2339.2 | 4.2 | 0
2020-10-27 11:00 | 13788.1 | 13584 | 0 | 204.1 | 0.5 | 0.5 | 0 | 0.1 | 4.1 | 0.1
2020-10-27 12:00 | 29121.4 | 13024.5 | 0 | 16097 | 0.4 | 0.4 | 0 | 0.1 | 4.1 | 5.5
2020-10-27 13:00 | 60398.4 | 11365.1 | 0 | 49033.4 | 0.5 | 0.4 | 0 | 0.1 | 3.9 | 16.6
2020-10-27 14:00 | 32227.9 | 9204 | 0 | 23024.1 | 0.5 | 0.4 | 0 | 0.1 | 3.9 | 7.8
2020-10-27 15:00 | 14596.3 | 6193.9 | 0 | 8402.8 | 0.4 | 0.4 | 0 | 0.3 | 3.9 | 2.8
2020-10-27 16:00 | 11758.4 | 2585.6 | 0 | 9173.3 | 0.4 | 0.5 | 0 | 0.4 | 3.9 | 3.1
2020-10-27 17:00 | 11485 | 328 | 0 | 11157.4 | 0.4 | 0.4 | 0 | 0.4 | 3.9 | 3.8
2020-10-27 18:00 | 15328.9 | 0 | 0 | 15329.2 | 0.4 | 0.4 | 0 | 0.3 | 3.8 | 5.2
2020-10-27 19:00 | 15865.6 | 0 | 0 | 15865.8 | 0.4 | 0.4 | 0 | 0.3 | 3.8 | 5.4
2020-10-27 20:00 | 17359.8 | 0 | 0 | 17360.1 | 0.4 | 0.4 | 0 | 0.3 | 3.8 | 5.9
2020-10-27 21:00 | 16631.1 | 0 | 0 | 16631.4 | 0.4 | 0.4 | 0 | 0.3 | 3.8 | 5.6
2020-10-27 22:00 | 14633.4 | 0 | 0 | 14633.7 | 0.4 | 0.4 | 0 | 0.3 | 3.8 | 5
2020-10-27 23:00 | 11200.2 | 0 | 0 | 11200.5 | 0.4 | 0.4 | 0 | 0.3 | 3.8 | 3.8
2020-10-28 | 11530.3 | 0 | 0 | 11530.6 | 0.4 | 0.4 | 0 | 0.3 | 3.8 | 3.9
2020-10-28 01:00 | 10339.9 | 0 | 0 | 10340.2 | 0.4 | 0.4 | 0 | 0.4 | 3.8 | 3.5
2020-10-28 02:00 | 11093 | 0 | 0 | 11093.3 | 0.4 | 0.4 | 0 | 0.3 | 3.8 | 3.8
2020-10-28 03:00 | 11027.8 | 0 | 0 | 11028.1 | 0.4 | 0.4 | 0 | 0.3 | 3.7 | 3.7
2020-10-28 04:00 | 10982.3 | 0 | 0 | 10982.5 | 0.5 | 0.4 | 0 | 0.2 | 3.6 | 3.7
2020-10-28 05:00 | 11524.5 | 19.3 | 0 | 11505.4 | 0.5 | 0.4 | 0 | 0.2 | 3.6 | 3.9
2020-10-28 06:00 | 27549.5 | 1871.7 | 0 | 25678.2 | 0.4 | 0.4 | 0 | 0.3 | 3.5 | 8.7
2020-10-28 07:00 | 36485.8 | 5518.5 | 0 | 30967.4 | 0.5 | 0.4 | 0 | 0.2 | 3.4 | 10.5
2020-10-28 08:00 | 37665.4 | 9146.1 | 0 | 28519.2 | 0.5 | 0.4 | 0 | 0.1 | 3.2 | 9.7
2020-10-28 09:00 | 14399.4 | 11673.8 | 0 | 2725.4 | 0.6 | 0.4 | 0 | 0.1 | 2.9 | 0.9
2020-10-28 10:00 | 11607.2 | 13140.2 | 0 | 0.1 | 0.1 | 1.1 | 0 | 1532.3 | 3.7 | 0
2020-10-28 11:00 | 12779.1 | 13622.6 | 0 | 0.2 | 0.1 | 1.1 | 0 | 842.8 | 4.6 | 0
2020-10-28 12:00 | 28520.2 | 13178.8 | 0 | 15341.3 | 0.5 | 0.4 | 0 | 0.1 | 4.5 | 5.2
2020-10-28 13:00 | 61530.4 | 11866.7 | 0 | 49663.5 | 0.6 | 0.3 | 0 | 0.1 | 4.2 | 16.8
2020-10-28 14:00 | 29352.2 | 9396.9 | 0 | 19955.3 | 0.5 | 0.4 | 0 | 0.1 | 4.1 | 6.8
2020-10-28 15:00 | 14083 | 6348.2 | 0 | 7734.9 | 0.5 | 0.4 | 0 | 0.2 | 4 | 2.6
2020-10-28 16:00 | 10442.7 | 2547 | 0 | 7896.1 | 0.4 | 0.4 | 0 | 0.4 | 4 | 2.7
2020-10-28 17:00 | 12350.1 | 328 | 0 | 12022.5 | 0.4 | 0.4 | 0 | 0.4 | 3.9 | 4.1
2020-10-28 18:00 | 14252.2 | 0 | 0 | 14252.4 | 0.4 | 0.4 | 0 | 0.3 | 3.9 | 4.8
2020-10-28 19:00 | 17141.5 | 0 | 0 | 17141.8 | 0.4 | 0.4 | 0 | 0.3 | 3.9 | 5.8
2020-10-28 20:00 | 18103.1 | 0 | 0 | 18103.4 | 0.4 | 0.4 | 0 | 0.3 | 3.8 | 6.1
2020-10-28 21:00 | 17112.3 | 0 | 0 | 17112.6 | 0.4 | 0.4 | 0 | 0.3 | 3.8 | 5.8
2020-10-28 22:00 | 15733.3 | 0 | 0 | 15733.6 | 0.4 | 0.4 | 0 | 0.3 | 3.8 | 5.3
2020-10-28 23:00 | 13541 | 0 | 0 | 13541.3 | 0.4 | 0.4 | 0 | 0.3 | 3.8 | 4.6
2020-10-29 | 11879.1 | 0 | 0 | 11879.3 | 0.4 | 0.4 | 0 | 0.3 | 3.8 | 4
2020-10-29 01:00 | 10706.7 | 0 | 0 | 10706.9 | 0.4 | 0.4 | 0 | 0.3 | 3.7 | 3.6
2020-10-29 02:00 | 10555.8 | 0 | 0 | 10556.2 | 0.4 | 0.4 | 0 | 0.4 | 3.7 | 3.6
2020-10-29 03:00 | 10965.4 | 0 | 0 | 10965.8 | 0.4 | 0.4 | 0 | 0.4 | 3.7 | 3.7
2020-10-29 04:00 | 10632.4 | 0 | 0 | 10632.8 | 0.4 | 0.4 | 0 | 0.3 | 3.6 | 3.6
2020-10-29 05:00 | 13712.1 | 38.6 | 0 | 13673.8 | 0.5 | 0.4 | 0 | 0.3 | 3.6 | 4.6
2020-10-29 06:00 | 31404.8 | 1929.6 | 0 | 29475.6 | 0.5 | 0.4 | 0 | 0.4 | 3.5 | 10
2020-10-29 07:00 | 37648.3 | 5692.2 | 0 | 31956.3 | 0.5 | 0.4 | 0 | 0.3 | 3.3 | 10.8
2020-10-29 08:00 | 30564.6 | 9146.1 | 0 | 21418.5 | 0.5 | 0.4 | 0 | 0.1 | 3.2 | 7.3
2020-10-29 09:00 | 13154.9 | 11673.8 | 0 | 1480.9 | 0.6 | 0.3 | 0 | 0.1 | 2.8 | 0.5
2020-10-29 10:00 | 12110.2 | 13178.8 | 0 | 0.1 | 0.1 | 1.1 | 0 | 1067.9 | 3.7 | 0
2020-10-29 11:00 | 12829.5 | 13757.7 | 0 | 0.1 | 0.1 | 1.1 | 0 | 927.4 | 4.6 | 0
2020-10-29 12:00 | 30896.6 | 13275.3 | 0 | 17621.2 | 0.5 | 0.4 | 0 | 0.1 | 4.4 | 6
2020-10-29 13:00 | 66094.7 | 11828.2 | 0 | 54266.6 | 0.4 | 0.4 | 0 | 0.1 | 4.3 | 18.4
2020-10-29 14:00 | 27402.4 | 9802.1 | 0 | 17600.4 | 0.5 | 0.4 | 0 | 0.2 | 4.2 | 6
2020-10-29 15:00 | 15592.4 | 6483.3 | 0 | 9109.3 | 0.5 | 0.4 | 0 | 0.3 | 4.1 | 3.1
2020-10-29 16:00 | 13507.6 | 2547 | 0 | 10960.9 | 0.4 | 0.4 | 0 | 0.4 | 4 | 3.7
2020-10-29 17:00 | 13829.6 | 308.7 | 0 | 13521.2 | 0.4 | 0.4 | 0 | 0.3 | 4 | 4.6
2020-10-29 18:00 | 16126.8 | 0 | 0 | 16127.1 | 0.4 | 0.4 | 0 | 0.2 | 3.9 | 5.5
2020-10-29 19:00 | 16143.2 | 0 | 0 | 16143.4 | 0.4 | 0.4 | 0 | 0.2 | 3.9 | 5.5
2020-10-29 20:00 | 16626.2 | 0 | 0 | 16626.4 | 0.4 | 0.4 | 0 | 0.2 | 3.9 | 5.6
2020-10-29 21:00 | 16288.9 | 0 | 0 | 16289.1 | 0.4 | 0.4 | 0 | 0.2 | 3.8 | 5.5
2020-10-29 22:00 | 15101.1 | 0 | 0 | 15101.4 | 0.4 | 0.4 | 0 | 0.2 | 3.8 | 5.1
2020-10-29 23:00 | 12355.9 | 0 | 0 | 12356.2 | 0.4 | 0.4 | 0 | 0.2 | 3.8 | 4.2
2020-10-30 | 12350.3 | 0 | 0 | 12350.6 | 0.4 | 0.4 | 0 | 0.3 | 3.8 | 4.2
2020-10-30 01:00 | 10673 | 0 | 0 | 10673.3 | 0.4 | 0.4 | 0 | 0.3 | 3.7 | 3.6
2020-10-30 02:00 | 10895.2 | 0 | 0 | 10895.5 | 0.4 | 0.4 | 0 | 0.3 | 3.7 | 3.7
2020-10-30 03:00 | 11055.8 | 0 | 0 | 11056.1 | 0.4 | 0.4 | 0 | 0.3 | 3.7 | 3.7
2020-10-30 04:00 | 9353.8 | 0 | 0 | 9354.1 | 0.4 | 0.4 | 0 | 0.3 | 3.6 | 3.2
2020-10-30 05:00 | 8559.1 | 38.6 | 0 | 8520.8 | 0.5 | 0.4 | 0 | 0.3 | 3.6 | 2.9
2020-10-30 06:00 | 31563.7 | 1948.8 | 0 | 29615.2 | 0.5 | 0.4 | 0 | 0.4 | 3.4 | 10
2020-10-30 07:00 | 35771.3 | 5827.2 | 0 | 29944.3 | 0.5 | 0.4 | 0 | 0.4 | 3.3 | 10.1
2020-10-30 08:00 | 35749.5 | 9319.7 | 0 | 26429.9 | 0.5 | 0.4 | 0 | 0.3 | 3.1 | 9
2020-10-30 09:00 | 14782.9 | 11808.9 | 0 | 2974.2 | 0.6 | 0.4 | 0 | 0.3 | 2.9 | 1
2020-10-30 10:00 | 11315.6 | 13294.6 | 0 | 0.1 | 0.1 | 1 | 0 | 1978.2 | 3.8 | 0
2020-10-30 11:00 | 13258.2 | 13738.4 | 0 | 0.1 | 0.1 | 1 | 0 | 479.5 | 4.6 | 0
2020-10-30 12:00 | 26693.2 | 13313.9 | 0 | 13379.3 | 0.6 | 0.4 | 0 | 0.2 | 4.4 | 4.5
2020-10-30 13:00 | 60991.9 | 11963.2 | 0 | 49028.7 | 0.5 | 0.4 | 0 | 0.2 | 4.2 | 16.6
2020-10-30 14:00 | 29006.1 | 9667.1 | 0 | 19339.3 | 0.5 | 0.4 | 0 | 0.3 | 4.1 | 6.6
2020-10-30 15:00 | 13749 | 6406.1 | 0 | 7343.2 | 0.5 | 0.4 | 0 | 0.4 | 4.1 | 2.5
2020-10-30 16:00 | 15351.4 | 2508.4 | 0 | 12843.4 | 0.4 | 0.4 | 0 | 0.4 | 4 | 4.4
2020-10-30 17:00 | 11255.2 | 308.7 | 0 | 10946.7 | 0.4 | 0.4 | 0 | 0.3 | 4 | 3.7
2020-10-30 18:00 | 12933.5 | 0 | 0 | 12933.7 | 0.4 | 0.4 | 0 | 0.2 | 3.9 | 4.4
2020-10-30 19:00 | 14025.9 | 0 | 0 | 14026.2 | 0.4 | 0.4 | 0 | 0.3 | 3.9 | 4.8
2020-10-30 20:00 | 16839.8 | 0 | 0 | 16840 | 0.4 | 0.4 | 0 | 0.2 | 3.9 | 5.7
2020-10-30 21:00 | 17920.8 | 0 | 0 | 17921 | 0.4 | 0.4 | 0 | 0.2 | 3.8 | 6.1
2020-10-30 22:00 | 15729.3 | 0 | 0 | 15729.4 | 0.4 | 0.4 | 0 | 0.2 | 3.8 | 5.3
2020-10-30 23:00 | 10314.5 | 0 | 0 | 10314.6 | 0.4 | 0.4 | 0 | 0.2 | 3.8 | 3.5
2020-10-31 | 12425.8 | 0 | 0 | 12426 | 0.4 | 0.4 | 0 | 0.2 | 3.8 | 4.2
2020-10-31 01:00 | 10589 | 0 | 0 | 10589.3 | 0.4 | 0.4 | 0 | 0.3 | 3.8 | 3.6
2020-10-31 02:00 | 10955.8 | 0 | 0 | 10956.1 | 0.4 | 0.4 | 0 | 0.3 | 3.7 | 3.7
2020-10-31 03:00 | 10868.2 | 0 | 0 | 10868.5 | 0.4 | 0.4 | 0 | 0.3 | 3.7 | 3.7
2020-10-31 04:00 | 11095.9 | 0 | 0 | 11096.2 | 0.4 | 0.4 | 0 | 0.3 | 3.7 | 3.8
2020-10-31 05:00 | 12254 | 38.6 | 0 | 12215.7 | 0.4 | 0.4 | 0 | 0.3 | 3.7 | 4.1
2020-10-31 06:00 | 27972.2 | 1929.6 | 0 | 26043 | 0.4 | 0.4 | 0 | 0.4 | 3.6 | 8.8
2020-10-31 07:00 | 34429.2 | 5808 | 0 | 28621.5 | 0.5 | 0.4 | 0 | 0.3 | 3.6 | 9.7
2020-10-31 08:00 | 33564.9 | 9261.8 | 0 | 24303.2 | 0.5 | 0.4 | 0 | 0.2 | 3.5 | 8.2
2020-10-31 09:00 | 15679.1 | 11770.3 | 0 | 3909 | 0.5 | 0.4 | 0 | 0.3 | 3.4 | 1.3
2020-10-31 10:00 | 11421 | 13256 | 0 | 0.1 | 0.1 | 1.1 | 0 | 1834.3 | 4.2 | 0
2020-10-31 11:00 | 14883.8 | 13622.6 | 0 | 1261.3 | 0.5 | 0.4 | 0 | 0.3 | 4.1 | 0.4
2020-10-31 12:00 | 26447.6 | 13121 | 0 | 13326.8 | 0.5 | 0.4 | 0 | 0.2 | 4 | 4.5
2020-10-31 13:00 | 65653.8 | 11654.5 | 0 | 53999.5 | 0.4 | 0.5 | 0 | 0.2 | 4 | 18.3
2020-10-31 14:00 | 29959 | 9377.6 | 0 | 20581.6 | 0.4 | 0.4 | 0 | 0.3 | 3.9 | 7
2020-10-31 15:00 | 14474.8 | 6155.3 | 0 | 8319.9 | 0.4 | 0.5 | 0 | 0.3 | 3.9 | 2.8
2020-10-31 16:00 | 11541.1 | 2527.7 | 0 | 9013.6 | 0.4 | 0.4 | 0 | 0.3 | 3.9 | 3.1
2020-10-31 17:00 | 10475.6 | 347.3 | 0 | 10128.5 | 0.4 | 0.4 | 0 | 0.2 | 3.9 | 3.4
2020-10-31 18:00 | 12539.5 | 0 | 0 | 12539.8 | 0.4 | 0.4 | 0 | 0.2 | 3.8 | 4.2
2020-10-31 19:00 | 16504.8 | 0 | 0 | 16505.1 | 0.4 | 0.4 | 0 | 0.3 | 3.8 | 5.6
2020-10-31 20:00 | 18218.5 | 0 | 0 | 18218.8 | 0.4 | 0.4 | 0 | 0.3 | 3.8 | 6.2
2020-10-31 21:00 | 17129.2 | 0 | 0 | 17129.5 | 0.4 | 0.4 | 0 | 0.3 | 3.8 | 5.8
2020-10-31 22:00 | 15740.7 | 0 | 0 | 15741 | 0.4 | 0.4 | 0 | 0.3 | 3.8 | 5.3
2020-10-31 23:00 | 13379.2 | 0 | 0 | 13379.5 | 0.4 | 0.4 | 0 | 0.3 | 3.8 | 4.5
2020-11-01 | 10308.1 | 0 | 0 | 10308.4 | 0.4 | 0.4 | 0 | 0.3 | 3.8 | 3.5
2020-11-01 01:00 | 10651.7 | 0 | 0 | 10652 | 0.4 | 0.4 | 0 | 0.3 | 3.7 | 3.6
2020-11-01 02:00 | 11061.6 | 0 | 0 | 11061.8 | 0.4 | 0.4 | 0 | 0.3 | 3.7 | 3.7
2020-11-01 03:00 | 11026.5 | 0 | 0 | 11026.7 | 0.4 | 0.4 | 0 | 0.3 | 3.7 | 3.7
2020-11-01 04:00 | 10298.9 | 0 | 0 | 10299.2 | 0.4 | 0.4 | 0 | 0.3 | 3.6 | 3.5
2020-11-01 05:00 | 9050.2 | 38.6 | 0 | 9011.9 | 0.4 | 0.4 | 0 | 0.3 | 3.6 | 3.1
2020-11-01 06:00 | 28472 | 1891 | 0 | 26581.3 | 0.4 | 0.4 | 0 | 0.3 | 3.5 | 9
2020-11-01 07:00 | 39051.8 | 5383.5 | 0 | 33668.4 | 0.5 | 0.4 | 0 | 0.2 | 3.3 | 11.4
2020-11-01 08:00 | 33151 | 9049.6 | 0 | 24101.4 | 0.5 | 0.4 | 0 | 0.2 | 3.1 | 8.2
2020-11-01 09:00 | 12655.2 | 11635.2 | 0 | 1020 | 0.6 | 0.4 | 0 | 0.2 | 2.9 | 0.3
2020-11-01 10:00 | 12166.8 | 13198.1 | 0 | 0.1 | 0.1 | 1.1 | 0 | 1030.5 | 3.7 | 0
2020-11-01 11:00 | 12139 | 13699.8 | 0 | 0.1 | 0.1 | 1.1 | 0 | 1560 | 4.6 | 0
2020-11-01 12:00 | 27905.2 | 13217.4 | 0 | 14687.8 | 0.6 | 0.4 | 0 | 0.3 | 4.4 | 5
2020-11-01 13:00 | 62443.7 | 11770.3 | 0 | 50673.5 | 0.5 | 0.4 | 0 | 0.3 | 4.3 | 17.2
2020-11-01 14:00 | 27895.5 | 9300.4 | 0 | 18595.2 | 0.5 | 0.4 | 0 | 0.3 | 4.1 | 6.3
2020-11-01 15:00 | 13239.2 | 6020.2 | 0 | 7219.4 | 0.5 | 0.4 | 0 | 0.3 | 4.1 | 2.4
2020-11-01 16:00 | 10038.4 | 2527.7 | 0 | 7511 | 0.4 | 0.4 | 0 | 0.3 | 4 | 2.5
2020-11-01 17:00 | 13174.4 | 328 | 0 | 12846.5 | 0.4 | 0.4 | 0 | 0.2 | 4 | 4.4
2020-11-01 18:00 | 13747.8 | 0 | 0 | 13748 | 0.4 | 0.4 | 0 | 0.3 | 3.9 | 4.7
2020-11-01 19:00 | 17076 | 0 | 0 | 17076.2 | 0.4 | 0.4 | 0 | 0.3 | 3.9 | 5.8
2020-11-01 20:00 | 18703.1 | 0 | 0 | 18703.4 | 0.4 | 0.4 | 0 | 0.3 | 3.9 | 6.3
2020-11-01 21:00 | 17266.6 | 0 | 0 | 17266.9 | 0.4 | 0.4 | 0 | 0.3 | 3.9 | 5.8
2020-11-01 22:00 | 15509.6 | 0 | 0 | 15509.9 | 0.4 | 0.4 | 0 | 0.3 | 3.8 | 5.3
2020-11-01 23:00 | 9705.9 | 0 | 0 | 9706.2 | 0.4 | 0.4 | 0 | 0.3 | 3.8 | 3.3
2020-11-02 | 11812.3 | 0 | 0 | 11812.6 | 0.4 | 0.4 | 0 | 0.3 | 3.8 | 4
2020-11-02 01:00 | 10721.7 | 0 | 0 | 10722 | 0.4 | 0.4 | 0 | 0.3 | 3.8 | 3.6
2020-11-02 02:00 | 11022.9 | 0 | 0 | 11023.3 | 0.4 | 0.5 | 0 | 0.3 | 3.8 | 3.7
2020-11-02 03:00 | 11188.9 | 0 | 0 | 11189.3 | 0.4 | 0.4 | 0 | 0.3 | 3.8 | 3.8
2020-11-02 04:00 | 11079.9 | 0 | 0 | 11080.2 | 0.4 | 0.4 | 0 | 0.3 | 3.7 | 3.8
2020-11-02 05:00 | 11664.4 | 38.6 | 0 | 11626.1 | 0.4 | 0.4 | 0 | 0.3 | 3.7 | 3.9
2020-11-02 06:00 | 30641.4 | 1813.8 | 0 | 28828 | 0.4 | 0.4 | 0 | 0.4 | 3.6 | 9.8
2020-11-02 07:00 | 36030.3 | 5229.1 | 0 | 30801.6 | 0.4 | 0.4 | 0 | 0.3 | 3.6 | 10.4
2020-11-02 08:00 | 36237 | 8355 | 0 | 27882.3 | 0.4 | 0.4 | 0 | 0.3 | 3.5 | 9.4
2020-11-02 09:00 | 17030.5 | 10226.6 | 0 | 6804.1 | 0.5 | 0.4 | 0 | 0.3 | 3.5 | 2.3
2020-11-02 10:00 | 11979.6 | 11886 | 0 | 93.7 | 0.5 | 0.4 | 0 | 0.3 | 3.3 | 0
2020-11-02 11:00 | 12351.5 | 12715.7 | 0 | 0.1 | 0.1 | 1 | 0 | 363.5 | 4.2 | 0
2020-11-02 12:00 | 28365.5 | 12792.9 | 0 | 15572.7 | 0.5 | 0.4 | 0 | 0.3 | 4.1 | 5.3
2020-11-02 13:00 | 63464.2 | 11596.6 | 0 | 51867.8 | 0.4 | 0.4 | 0 | 0.2 | 4.1 | 17.6
2020-11-02 14:00 | 25644.5 | 9377.6 | 0 | 16267.1 | 0.5 | 0.4 | 0 | 0.3 | 4 | 5.5
2020-11-02 15:00 | 13922.3 | 6213.2 | 0 | 7709.5 | 0.4 | 0.4 | 0 | 0.4 | 4 | 2.6
2020-11-02 16:00 | 11261.2 | 2489.1 | 0 | 8772.5 | 0.4 | 0.4 | 0 | 0.4 | 4 | 3
2020-11-02 17:00 | 12120.6 | 347.3 | 0 | 11773.7 | 0.4 | 0.4 | 0 | 0.3 | 3.9 | 4
2020-11-02 18:00 | 14856 | 0 | 0 | 14856.3 | 0.4 | 0.4 | 0 | 0.3 | 3.9 | 5
2020-11-02 19:00 | 17927.9 | 0 | 0 | 17928.2 | 0.4 | 0.4 | 0 | 0.3 | 3.9 | 6.1
2020-11-02 20:00 | 17905.9 | 0 | 0 | 17906.2 | 0.4 | 0.4 | 0 | 0.3 | 3.8 | 6.1
2020-11-02 21:00 | 17034.8 | 0 | 0 | 17035.1 | 0.4 | 0.4 | 0 | 0.3 | 3.8 | 5.8
2020-11-02 22:00 | 15663.1 | 0 | 0 | 15663.4 | 0.4 | 0.5 | 0 | 0.3 | 3.8 | 5.3
2020-11-02 23:00 | 12324 | 0 | 0 | 12324.3 | 0.4 | 0.4 | 0 | 0.3 | 3.8 | 4.2
2020-11-03 | 12293.6 | 0 | 0 | 12293.9 | 0.4 | 0.4 | 0 | 0.3 | 3.8 | 4.2
2020-11-03 01:00 | 10663.8 | 0 | 0 | 10664.1 | 0.4 | 0.4 | 0 | 0.3 | 3.8 | 3.6
2020-11-03 02:00 | 10601.9 | 0 | 0 | 10602.3 | 0.4 | 0.5 | 0 | 0.4 | 3.8 | 3.6
2020-11-03 03:00 | 11198.5 | 0 | 0 | 11198.9 | 0.4 | 0.5 | 0 | 0.3 | 3.8 | 3.8
2020-11-03 04:00 | 10266.1 | 0 | 0 | 10266.4 | 0.4 | 0.5 | 0 | 0.3 | 3.8 | 3.5
2020-11-03 05:00 | 10216.7 | 38.6 | 0 | 10178.5 | 0.4 | 0.4 | 0 | 0.3 | 3.8 | 3.4
2020-11-03 06:00 | 26939.2 | 1833.1 | 0 | 25106.5 | 0.4 | 0.5 | 0 | 0.4 | 3.8 | 8.5
2020-11-03 07:00 | 39548 | 5287 | 0 | 34261.5 | 0.4 | 0.4 | 0 | 0.4 | 3.8 | 11.6
2020-11-03 08:00 | 33034.3 | 8740.9 | 0 | 24293.9 | 0.4 | 0.5 | 0 | 0.3 | 3.9 | 8.2
2020-11-03 09:00 | 12631.2 | 11152.8 | 0 | 1478.7 | 0.4 | 0.5 | 0 | 0.3 | 3.9 | 0.5
2020-11-03 10:00 | 13176.8 | 12272 | 0 | 905.1 | 0.4 | 0.4 | 0 | 0.3 | 3.8 | 0.3
2020-11-03 11:00 | 12275.6 | 12233.4 | 0 | 42.3 | 0.6 | 0.4 | 0 | 0.3 | 3.6 | 0
2020-11-03 12:00 | 27594.7 | 11770.3 | 0 | 15824.8 | 0.4 | 0.5 | 0 | 0.3 | 3.6 | 5.4
2020-11-03 13:00 | 62038.4 | 10265.2 | 0 | 51773.5 | 0.3 | 0.5 | 0 | 0.3 | 3.8 | 17.5
2020-11-03 14:00 | 27478.6 | 8509.3 | 0 | 18969.6 | 0.4 | 0.5 | 0 | 0.3 | 3.8 | 6.4
2020-11-03 15:00 | 16264.8 | 5750.1 | 0 | 10515.1 | 0.4 | 0.5 | 0 | 0.4 | 3.8 | 3.6
2020-11-03 16:00 | 14133.1 | 2527.7 | 0 | 11605.7 | 0.4 | 0.5 | 0 | 0.3 | 3.8 | 3.9
2020-11-03 17:00 | 12833.4 | 366.6 | 0 | 12467.1 | 0.4 | 0.4 | 0 | 0.3 | 3.8 | 4.2
2020-11-03 18:00 | 10395.1 | 0 | 0 | 10395.4 | 0.4 | 0.5 | 0 | 0.3 | 3.8 | 3.5
2020-11-03 19:00 | 15974.8 | 0 | 0 | 15975.1 | 0.4 | 0.4 | 0 | 0.3 | 3.8 | 5.4
2020-11-03 20:00 | 16376.3 | 0 | 0 | 16376.6 | 0.4 | 0.4 | 0 | 0.3 | 3.8 | 5.5
2020-11-03 21:00 | 18322.2 | 0 | 0 | 18322.4 | 0.4 | 0.4 | 0 | 0.3 | 3.8 | 6.2
2020-11-03 22:00 | 15681.3 | 0 | 0 | 15681.6 | 0.4 | 0.4 | 0 | 0.3 | 3.8 | 5.3
2020-11-03 23:00 | 13329.1 | 0 | 0 | 13329.5 | 0.4 | 0.4 | 0 | 0.3 | 3.8 | 4.5
2020-11-04 | 8656.9 | 0 | 0 | 8657.2 | 0.4 | 0.4 | 0 | 0.3 | 3.8 | 2.9
2020-11-04 01:00 | 10674.3 | 0 | 0 | 10674.5 | 0.4 | 0.4 | 0 | 0.3 | 3.7 | 3.6
2020-11-04 02:00 | 10954.5 | 0 | 0 | 10954.7 | 0.4 | 0.4 | 0 | 0.3 | 3.7 | 3.7
2020-11-04 03:00 | 10984.6 | 0 | 0 | 10984.9 | 0.4 | 0.4 | 0 | 0.3 | 3.6 | 3.7
2020-11-04 04:00 | 10840.9 | 0 | 0 | 10841.2 | 0.4 | 0.4 | 0 | 0.3 | 3.6 | 3.7
2020-11-04 05:00 | 9443.1 | 38.6 | 0 | 9404.7 | 0.5 | 0.4 | 0 | 0.3 | 3.5 | 3.2
2020-11-04 06:00 | 26824.5 | 1813.8 | 0 | 25011 | 0.5 | 0.4 | 0 | 0.4 | 3.4 | 8.5
2020-11-04 07:00 | 34539 | 5402.7 | 0 | 29136.4 | 0.5 | 0.4 | 0 | 0.3 | 3.3 | 9.9
2020-11-04 08:00 | 36824.5 | 8837.3 | 0 | 27987.3 | 0.5 | 0.4 | 0 | 0.3 | 3.1 | 9.5
2020-11-04 09:00 | 15060.8 | 11307.2 | 0 | 3753.7 | 0.6 | 0.4 | 0 | 0.3 | 2.9 | 1.3
2020-11-04 10:00 | 12205.1 | 12754.3 | 0 | 0.1 | 0.1 | 1 | 0 | 548.4 | 3.7 | 0
2020-11-04 11:00 | 10480.1 | 13198.1 | 0 | 0.1 | 0.1 | 1 | 0 | 2717.2 | 4.6 | 0
2020-11-04 12:00 | 28252.1 | 12792.9 | 0 | 15459.2 | 0.6 | 0.4 | 0 | 0.2 | 4.3 | 5.2
2020-11-04 13:00 | 63815.3 | 11422.9 | 0 | 52392.6 | 0.4 | 0.4 | 0 | 0.2 | 4.3 | 17.7
2020-11-04 14:00 | 27601.8 | 9204 | 0 | 18398.1 | 0.5 | 0.4 | 0 | 0.3 | 4.2 | 6.2
2020-11-04 15:00 | 14884.7 | 6020.2 | 0 | 8864.8 | 0.5 | 0.4 | 0 | 0.4 | 4.1 | 3
2020-11-04 16:00 | 11911.6 | 2411.9 | 0 | 9499.9 | 0.5 | 0.4 | 0 | 0.3 | 4 | 3.2
2020-11-04 17:00 | 10953.8 | 347.3 | 0 | 10606.7 | 0.4 | 0.4 | 0 | 0.3 | 4 | 3.6
2020-11-04 18:00 | 13085.8 | 0 | 0 | 13086.1 | 0.4 | 0.4 | 0 | 0.3 | 3.9 | 4.4
2020-11-04 19:00 | 17018.1 | 0 | 0 | 17018.4 | 0.4 | 0.4 | 0 | 0.3 | 3.9 | 5.8
2020-11-04 20:00 | 16811.8 | 0 | 0 | 16812.1 | 0.4 | 0.4 | 0 | 0.3 | 3.9 | 5.7
2020-11-04 21:00 | 17433.5 | 0 | 0 | 17433.8 | 0.4 | 0.4 | 0 | 0.3 | 3.9 | 5.9
2020-11-04 22:00 | 15917.4 | 0 | 0 | 15917.6 | 0.4 | 0.4 | 0 | 0.3 | 3.8 | 5.4
2020-11-04 23:00 | 13108 | 0 | 0 | 13108.4 | 0.4 | 0.4 | 0 | 0.3 | 3.8 | 4.4
2020-11-05 | 10491.1 | 0 | 0 | 10491.4 | 0.4 | 0.5 | 0 | 0.3 | 3.8 | 3.6
2020-11-05 01:00 | 10410.3 | 0 | 0 | 10410.6 | 0.4 | 0.4 | 0 | 0.3 | 3.8 | 3.5
2020-11-05 02:00 | 10470.1 | 0 | 0 | 10470.4 | 0.4 | 0.4 | 0 | 0.3 | 3.8 | 3.5
2020-11-05 03:00 | 10838.2 | 0 | 0 | 10838.6 | 0.4 | 0.4 | 0 | 0.3 | 3.8 | 3.7
2020-11-05 04:00 | 9641.2 | 0 | 0 | 9641.6 | 0.4 | 0.5 | 0 | 0.4 | 3.8 | 3.3
2020-11-05 05:00 | 8986.5 | 38.6 | 0 | 8948.3 | 0.4 | 0.5 | 0 | 0.3 | 3.8 | 3
2020-11-05 06:00 | 31381.4 | 1833.1 | 0 | 29548.7 | 0.4 | 0.4 | 0 | 0.4 | 3.8 | 10
2020-11-05 07:00 | 34035.7 | 5306.3 | 0 | 28729.8 | 0.4 | 0.4 | 0 | 0.3 | 3.8 | 9.7
2020-11-05 08:00 | 34054.3 | 8644.4 | 0 | 25410.3 | 0.4 | 0.5 | 0 | 0.3 | 3.8 | 8.6
2020-11-05 09:00 | 14362.7 | 11210.7 | 0 | 3152.3 | 0.4 | 0.5 | 0 | 0.3 | 3.8 | 1.1
2020-11-05 10:00 | 14137.8 | 12754.3 | 0 | 1383.8 | 0.4 | 0.4 | 0 | 0.3 | 3.8 | 0.5
2020-11-05 11:00 | 15530.7 | 13198.1 | 0 | 2332.8 | 0.4 | 0.4 | 0 | 0.3 | 3.8 | 0.8
2020-11-05 12:00 | 28953.7 | 12831.5 | 0 | 16122.5 | 0.4 | 0.5 | 0 | 0.3 | 3.8 | 5.5
2020-11-05 13:00 | 58883.9 | 11538.7 | 0 | 47345.4 | 0.5 | 0.5 | 0 | 0.3 | 3.7 | 16
2020-11-05 14:00 | 29439.3 | 9184.7 | 0 | 20255 | 0.4 | 0.5 | 0 | 0.3 | 3.8 | 6.9
2020-11-05 15:00 | 12177.4 | 5962.3 | 0 | 6215.5 | 0.4 | 0.5 | 0 | 0.4 | 3.8 | 2.1
2020-11-05 16:00 | 11504.9 | 2392.6 | 0 | 9112.6 | 0.4 | 0.5 | 0 | 0.3 | 3.8 | 3.1
2020-11-05 17:00 | 10483.2 | 347.3 | 0 | 10136.1 | 0.4 | 0.4 | 0 | 0.2 | 3.8 | 3.4
2020-11-05 18:00 | 13764.6 | 0 | 0 | 13764.8 | 0.4 | 0.4 | 0 | 0.3 | 3.8 | 4.7
2020-11-05 19:00 | 17240.7 | 0 | 0 | 17241 | 0.4 | 0.5 | 0 | 0.3 | 3.8 | 5.8
2020-11-05 20:00 | 19133.9 | 0 | 0 | 19134.2 | 0.4 | 0.5 | 0 | 0.3 | 3.8 | 6.5
2020-11-05 21:00 | 16517.2 | 0 | 0 | 16517.5 | 0.4 | 0.4 | 0 | 0.3 | 3.8 | 5.6
2020-11-05 22:00 | 14903.9 | 0 | 0 | 14904.1 | 0.4 | 0.4 | 0 | 0.2 | 3.8 | 5
2020-11-05 23:00 | 12166.9 | 0 | 0 | 12167.2 | 0.4 | 0.4 | 0 | 0.2 | 3.8 | 4.1
2020-11-06 | 12561.6 | 0 | 0 | 12561.9 | 0.4 | 0.5 | 0 | 0.3 | 3.8 | 4.3
2020-11-06 01:00 | 10561.6 | 0 | 0 | 10561.9 | 0.4 | 0.5 | 0 | 0.2 | 3.8 | 3.6
2020-11-06 02:00 | 10604.2 | 0 | 0 | 10604.5 | 0.4 | 0.4 | 0 | 0.2 | 3.8 | 3.6
2020-11-06 03:00 | 10818.1 | 0 | 0 | 10818.3 | 0.4 | 0.4 | 0 | 0.3 | 3.8 | 3.7
2020-11-06 04:00 | 11100.9 | 0 | 0 | 11101.2 | 0.4 | 0.4 | 0 | 0.3 | 3.8 | 3.8
2020-11-06 05:00 | 11924.6 | 38.6 | 0 | 11886.3 | 0.4 | 0.5 | 0 | 0.3 | 3.8 | 4
2020-11-06 06:00 | 30592.7 | 1852.4 | 0 | 28740.7 | 0.4 | 0.5 | 0 | 0.3 | 3.9 | 9.7
2020-11-06 07:00 | 39272.7 | 5325.6 | 0 | 33947.5 | 0.4 | 0.4 | 0 | 0.3 | 3.8 | 11.5
2020-11-06 08:00 | 29354.2 | 8683 | 0 | 20671.5 | 0.4 | 0.5 | 0 | 0.3 | 3.9 | 7
2020-11-06 09:00 | 13070.4 | 11345.8 | 0 | 1724.9 | 0.4 | 0.5 | 0 | 0.3 | 3.8 | 0.6
2020-11-06 10:00 | 14985.3 | 12870.1 | 0 | 2115.5 | 0.4 | 0.5 | 0 | 0.3 | 3.9 | 0.7
2020-11-06 11:00 | 13375.7 | 13333.2 | 0 | 42.6 | 0.6 | 0.4 | 0 | 0.3 | 3.7 | 0
2020-11-06 12:00 | 30629.9 | 12657.9 | 0 | 17972.4 | 0.4 | 0.5 | 0 | 0.3 | 3.7 | 6.1
2020-11-06 13:00 | 59977.6 | 11037 | 0 | 48940.8 | 0.4 | 0.5 | 0 | 0.3 | 3.7 | 16.6
2020-11-06 14:00 | 28746.8 | 8490 | 0 | 20257.2 | 0.4 | 0.5 | 0 | 0.3 | 3.7 | 6.9
2020-11-06 15:00 | 14355.4 | 5672.9 | 0 | 8682.9 | 0.4 | 0.5 | 0 | 0.3 | 3.8 | 2.9
2020-11-06 16:00 | 11641.8 | 2431.2 | 0 | 9210.9 | 0.4 | 0.5 | 0 | 0.3 | 3.8 | 3.1
2020-11-06 17:00 | 14882.4 | 385.9 | 0 | 14496.7 | 0.4 | 0.4 | 0 | 0.2 | 3.8 | 4.9
2020-11-06 18:00 | 16012.9 | 0 | 0 | 16013.1 | 0.4 | 0.4 | 0 | 0.2 | 3.8 | 5.4
2020-11-06 19:00 | 18073.7 | 0 | 0 | 18073.9 | 0.4 | 0.4 | 0 | 0.2 | 3.8 | 6.1
2020-11-06 20:00 | 19258 | 0 | 0 | 19258.2 | 0.4 | 0.4 | 0 | 0.2 | 3.8 | 6.5
2020-11-06 21:00 | 17608.5 | 0 | 0 | 17608.8 | 0.4 | 0.5 | 0 | 0.2 | 3.8 | 6
2020-11-06 22:00 | 15745.6 | 0 | 0 | 15745.8 | 0.4 | 0.4 | 0 | 0.2 | 3.8 | 5.3
2020-11-06 23:00 | 9080 | 0 | 0 | 9080.2 | 0.4 | 0.4 | 0 | 0.2 | 3.8 | 3.1
2020-11-07 | 11965.8 | 0 | 0 | 11966.1 | 0.4 | 0.4 | 0 | 0.2 | 3.8 | 4.1
2020-11-07 01:00 | 10364.2 | 0 | 0 | 10364.5 | 0.4 | 0.5 | 0 | 0.2 | 3.8 | 3.5
2020-11-07 02:00 | 10669.7 | 0 | 0 | 10670 | 0.4 | 0.5 | 0 | 0.2 | 3.8 | 3.6
2020-11-07 03:00 | 10863 | 0 | 0 | 10863.2 | 0.4 | 0.4 | 0 | 0.2 | 3.8 | 3.7
2020-11-07 04:00 | 10887.5 | 0 | 0 | 10887.7 | 0.4 | 0.4 | 0 | 0.2 | 3.8 | 3.7
2020-11-07 05:00 | 12121.6 | 38.6 | 0 | 12083.3 | 0.4 | 0.4 | 0 | 0.3 | 3.8 | 4.1
2020-11-07 06:00 | 29606.2 | 1813.8 | 0 | 27792.8 | 0.4 | 0.4 | 0 | 0.3 | 3.8 | 9.4
2020-11-07 07:00 | 35927.7 | 5402.7 | 0 | 30525.4 | 0.4 | 0.5 | 0 | 0.3 | 3.8 | 10.3
2020-11-07 08:00 | 31574.5 | 8818.1 | 0 | 22756.8 | 0.4 | 0.5 | 0 | 0.3 | 3.8 | 7.7
2020-11-07 09:00 | 14346.8 | 11268.6 | 0 | 3078.5 | 0.4 | 0.5 | 0 | 0.3 | 3.8 | 1
2020-11-07 10:00 | 14289.3 | 12715.7 | 0 | 1573.8 | 0.4 | 0.4 | 0 | 0.3 | 3.8 | 0.5
2020-11-07 11:00 | 15796.2 | 13082.4 | 0 | 2714.1 | 0.4 | 0.5 | 0 | 0.3 | 3.8 | 0.9
2020-11-07 12:00 | 28648.3 | 12407 | 0 | 16241.6 | 0.4 | 0.5 | 0 | 0.2 | 3.8 | 5.5
2020-11-07 13:00 | 64016.2 | 10998.4 | 0 | 53018.1 | 0.4 | 0.5 | 0 | 0.3 | 3.8 | 18
2020-11-07 14:00 | 29338.6 | 8644.4 | 0 | 20694.6 | 0.4 | 0.4 | 0 | 0.3 | 3.8 | 7
2020-11-07 15:00 | 15361.9 | 5557.1 | 0 | 9805.2 | 0.4 | 0.5 | 0 | 0.4 | 3.8 | 3.3
2020-11-07 16:00 | 11109.9 | 2392.6 | 0 | 8717.6 | 0.4 | 0.5 | 0 | 0.3 | 3.8 | 3
2020-11-07 17:00 | 12401.6 | 385.9 | 0 | 12016 | 0.4 | 0.5 | 0 | 0.2 | 3.8 | 4.1
2020-11-07 18:00 | 10804.9 | 0 | 0 | 10805.2 | 0.4 | 0.4 | 0 | 0.2 | 3.8 | 3.7
2020-11-07 19:00 | 15256.5 | 0 | 0 | 15256.8 | 0.4 | 0.4 | 0 | 0.2 | 3.8 | 5.2
2020-11-07 20:00 | 18384.5 | 0 | 0 | 18384.8 | 0.4 | 0.4 | 0 | 0.3 | 3.8 | 6.2
2020-11-07 21:00 | 17119.1 | 0 | 0 | 17119.4 | 0.4 | 0.4 | 0 | 0.3 | 3.8 | 5.8
2020-11-07 22:00 | 15645.5 | 0 | 0 | 15645.8 | 0.4 | 0.5 | 0 | 0.2 | 3.8 | 5.3
2020-11-07 23:00 | 13118.1 | 0 | 0 | 13118.3 | 0.4 | 0.4 | 0 | 0.2 | 3.8 | 4.4
2020-11-08 | 8693.7 | 0 | 0 | 8693.8 | 0.4 | 0.4 | 0 | 0.2 | 3.7 | 2.9
2020-11-08 01:00 | 10115.7 | 0 | 0 | 10115.8 | 0.4 | 0.4 | 0 | 0.2 | 3.7 | 3.4
2020-11-08 02:00 | 11037.8 | 0 | 0 | 11038 | 0.4 | 0.4 | 0 | 0.2 | 3.7 | 3.7
2020-11-08 03:00 | 11283.3 | 0 | 0 | 11283.5 | 0.4 | 0.4 | 0 | 0.2 | 3.7 | 3.8
2020-11-08 04:00 | 9206.2 | 0 | 0 | 9206.4 | 0.4 | 0.4 | 0 | 0.2 | 3.6 | 3.1
2020-11-08 05:00 | 8573.1 | 38.6 | 0 | 8534.7 | 0.5 | 0.4 | 0 | 0.3 | 3.5 | 2.9
2020-11-08 06:00 | 29188 | 1813.8 | 0 | 27374.5 | 0.5 | 0.4 | 0 | 0.4 | 3.4 | 9.3
2020-11-08 07:00 | 39619.4 | 5402.7 | 0 | 34216.9 | 0.5 | 0.4 | 0 | 0.3 | 3.3 | 11.6
2020-11-08 08:00 | 33706.7 | 8702.3 | 0 | 25004.5 | 0.5 | 0.4 | 0 | 0.3 | 3.1 | 8.5
2020-11-08 09:00 | 13517.6 | 11133.5 | 0 | 2384.2 | 0.6 | 0.4 | 0 | 0.3 | 2.8 | 0.8
2020-11-08 10:00 | 10586.7 | 12600 | 0 | 0.1 | 0.1 | 1 | 0 | 2012.5 | 3.7 | 0
2020-11-08 11:00 | 11574.5 | 12696.5 | 0 | 0.1 | 0.1 | 1.1 | 0 | 1121.2 | 4.6 | 0
2020-11-08 12:00 | 30945.2 | 12098.3 | 0 | 18846.9 | 0.6 | 0.4 | 0 | 0.3 | 4.4 | 6.4
2020-11-08 13:00 | 63693.8 | 10766.9 | 0 | 52927.1 | 0.5 | 0.4 | 0 | 0.2 | 4.3 | 17.9
2020-11-08 14:00 | 27732.9 | 8528.6 | 0 | 19204.5 | 0.5 | 0.4 | 0 | 0.3 | 4.1 | 6.5
2020-11-08 15:00 | 14235.9 | 5615 | 0 | 8621.2 | 0.5 | 0.4 | 0 | 0.4 | 4.1 | 2.9
2020-11-08 16:00 | 11023.3 | 2296.2 | 0 | 8727.4 | 0.4 | 0.4 | 0 | 0.3 | 4 | 3
2020-11-08 17:00 | 14153.3 | 347.3 | 0 | 13806.1 | 0.4 | 0.4 | 0 | 0.2 | 4 | 4.7
2020-11-08 18:00 | 16981 | 0 | 0 | 16981.2 | 0.4 | 0.4 | 0 | 0.3 | 3.9 | 5.8
2020-11-08 19:00 | 16763.9 | 0 | 0 | 16764.2 | 0.4 | 0.4 | 0 | 0.3 | 3.9 | 5.7
2020-11-08 20:00 | 16868.5 | 0 | 0 | 16868.7 | 0.4 | 0.4 | 0 | 0.3 | 3.9 | 5.7
2020-11-08 21:00 | 17465.6 | 0 | 0 | 17465.9 | 0.4 | 0.4 | 0 | 0.3 | 3.8 | 5.9
2020-11-08 22:00 | 15640.8 | 0 | 0 | 15641.1 | 0.4 | 0.4 | 0 | 0.3 | 3.8 | 5.3
2020-11-08 23:00 | 13148.7 | 0 | 0 | 13149 | 0.4 | 0.4 | 0 | 0.3 | 3.8 | 4.5
2020-11-09 | 12108.3 | 0 | 0 | 12108.5 | 0.4 | 0.4 | 0 | 0.3 | 3.8 | 4.1
2020-11-09 01:00 | 10618.1 | 0 | 0 | 10618.4 | 0.4 | 0.4 | 0 | 0.3 | 3.8 | 3.6
2020-11-09 02:00 | 10950.3 | 0 | 0 | 10950.6 | 0.4 | 0.4 | 0 | 0.3 | 3.7 | 3.7
2020-11-09 03:00 | 11167.7 | 0 | 0 | 11168 | 0.4 | 0.4 | 0 | 0.3 | 3.7 | 3.8
2020-11-09 04:00 | 11310.5 | 0 | 0 | 11310.8 | 0.4 | 0.4 | 0 | 0.3 | 3.7 | 3.8
2020-11-09 05:00 | 14699.3 | 38.6 | 0 | 14661 | 0.4 | 0.4 | 0 | 0.3 | 3.7 | 5
2020-11-09 06:00 | 29403.6 | 1755.9 | 0 | 27648 | 0.4 | 0.4 | 0 | 0.3 | 3.6 | 9.4
2020-11-09 07:00 | 36958 | 5364.2 | 0 | 31594.1 | 0.5 | 0.4 | 0 | 0.3 | 3.5 | 10.7
2020-11-09 08:00 | 36136.7 | 8779.5 | 0 | 27357.5 | 0.5 | 0.4 | 0 | 0.3 | 3.4 | 9.3
2020-11-09 09:00 | 12851.7 | 11152.8 | 0 | 1699.1 | 0.5 | 0.4 | 0 | 0.3 | 3.3 | 0.6
2020-11-09 10:00 | 11353.9 | 12503.5 | 0 | 0.1 | 0.1 | 1.1 | 0 | 1148.8 | 4.2 | 0
2020-11-09 11:00 | 13061.6 | 12754.3 | 0 | 307.4 | 0.5 | 0.4 | 0 | 0.3 | 4 | 0.1
2020-11-09 12:00 | 27522.2 | 12754.3 | 0 | 14768 | 0.5 | 0.4 | 0 | 0.3 | 4 | 5
2020-11-09 13:00 | 63843.7 | 11384.4 | 0 | 52459.6 | 0.4 | 0.4 | 0 | 0.3 | 4 | 17.8
2020-11-09 14:00 | 27176.7 | 9088.2 | 0 | 18088.8 | 0.4 | 0.4 | 0 | 0.3 | 4 | 6.1
2020-11-09 15:00 | 12683.6 | 5923.7 | 0 | 6760.3 | 0.4 | 0.5 | 0 | 0.3 | 4 | 2.3
2020-11-09 16:00 | 13865.8 | 2199.7 | 0 | 11666.4 | 0.4 | 0.4 | 0 | 0.3 | 3.9 | 4
2020-11-09 17:00 | 13993 | 328 | 0 | 13665.1 | 0.4 | 0.4 | 0 | 0.2 | 3.9 | 4.6
2020-11-09 18:00 | 16193.1 | 0 | 0 | 16193.4 | 0.4 | 0.4 | 0 | 0.3 | 3.8 | 5.5
2020-11-09 19:00 | 16068.7 | 0 | 0 | 16069 | 0.4 | 0.4 | 0 | 0.3 | 3.8 | 5.4
2020-11-09 20:00 | 17886.8 | 0 | 0 | 17887.1 | 0.4 | 0.4 | 0 | 0.3 | 3.8 | 6.1
2020-11-09 21:00 | 18035 | 0 | 0 | 18035.2 | 0.4 | 0.4 | 0 | 0.3 | 3.8 | 6.1
2020-11-09 22:00 | 16093.9 | 0 | 0 | 16094.2 | 0.4 | 0.4 | 0 | 0.3 | 3.8 | 5.5
2020-11-09 23:00 | 8921.7 | 0 | 0 | 8922.1 | 0.4 | 0.4 | 0 | 0.3 | 3.8 | 3
2020-11-10 | 12230.4 | 0 | 0 | 12230.8 | 0.4 | 0.4 | 0 | 0.4 | 3.8 | 4.1
2020-11-10 01:00 | 10751.2 | 0 | 0 | 10751.6 | 0.4 | 0.4 | 0 | 0.3 | 3.7 | 3.6
2020-11-10 02:00 | 10735.1 | 0 | 0 | 10735.4 | 0.4 | 0.4 | 0 | 0.3 | 3.7 | 3.6
2020-11-10 03:00 | 11003.1 | 0 | 0 | 11003.4 | 0.4 | 0.4 | 0 | 0.3 | 3.6 | 3.7
2020-11-10 04:00 | 11183.7 | 0 | 0 | 11184 | 0.4 | 0.4 | 0 | 0.4 | 3.6 | 3.8
2020-11-10 05:00 | 13176.8 | 57.9 | 0 | 13119.2 | 0.4 | 0.4 | 0 | 0.4 | 3.6 | 4.4
2020-11-10 06:00 | 30030.7 | 1775.2 | 0 | 28255.8 | 0.5 | 0.4 | 0 | 0.4 | 3.4 | 9.6
2020-11-10 07:00 | 36962.1 | 5344.9 | 0 | 31617.5 | 0.5 | 0.4 | 0 | 0.4 | 3.3 | 10.7
2020-11-10 08:00 | 35091.7 | 8644.4 | 0 | 26447.5 | 0.5 | 0.4 | 0 | 0.3 | 3.1 | 9
2020-11-10 09:00 | 16600.2 | 11094.9 | 0 | 5505.3 | 0.6 | 0.4 | 0 | 0.3 | 2.9 | 1.9
2020-11-10 10:00 | 11466.2 | 12542.1 | 0 | 0.1 | 0.1 | 1.1 | 0 | 1075.1 | 3.8 | 0
2020-11-10 11:00 | 12749.6 | 12985.9 | 0 | 0.1 | 0.1 | 1.1 | 0 | 235.5 | 4.7 | 0
2020-11-10 12:00 | 26914.1 | 12426.3 | 0 | 14487.8 | 0.6 | 0.4 | 0 | 0.3 | 4.4 | 4.9
2020-11-10 13:00 | 59902.1 | 10959.9 | 0 | 48942.3 | 0.6 | 0.4 | 0 | 0.3 | 4.2 | 16.6
2020-11-10 14:00 | 33026.3 | 8412.8 | 0 | 24613.7 | 0.5 | 0.4 | 0 | 0.3 | 4.1 | 8.3
2020-11-10 15:00 | 14694.5 | 5383.5 | 0 | 9311.4 | 0.4 | 0.4 | 0 | 0.4 | 4.1 | 3.2
2020-11-10 16:00 | 10889.3 | 2334.8 | 0 | 8554.9 | 0.4 | 0.4 | 0 | 0.4 | 4 | 2.9
2020-11-10 17:00 | 10497.6 | 385.9 | 0 | 10112 | 0.4 | 0.4 | 0 | 0.3 | 4 | 3.4
2020-11-10 18:00 | 11741.2 | 0 | 0 | 11741.5 | 0.4 | 0.4 | 0 | 0.3 | 3.9 | 4
2020-11-10 19:00 | 15669.8 | 0 | 0 | 15670.1 | 0.4 | 0.4 | 0 | 0.3 | 3.9 | 5.3
2020-11-10 20:00 | 17848.4 | 0 | 0 | 17848.7 | 0.4 | 0.4 | 0 | 0.3 | 3.9 | 6
2020-11-10 21:00 | 16780.5 | 0 | 0 | 16780.8 | 0.4 | 0.4 | 0 | 0.3 | 3.8 | 5.7
2020-11-10 22:00 | 15947.9 | 0 | 0 | 15948.2 | 0.4 | 0.4 | 0 | 0.3 | 3.8 | 5.4
2020-11-10 23:00 | 13308.6 | 0 | 0 | 13308.9 | 0.4 | 0.4 | 0 | 0.3 | 3.8 | 4.5
2020-11-11 | 11808.8 | 0 | 0 | 11809.2 | 0.4 | 0.4 | 0 | 0.4 | 3.8 | 4
2020-11-11 01:00 | 10394.7 | 0 | 0 | 10395.1 | 0.4 | 0.4 | 0 | 0.3 | 3.8 | 3.5
2020-11-11 02:00 | 10955.7 | 0 | 0 | 10956 | 0.4 | 0.4 | 0 | 0.3 | 3.8 | 3.7
2020-11-11 03:00 | 10722.5 | 0 | 0 | 10722.9 | 0.4 | 0.4 | 0 | 0.3 | 3.7 | 3.6
2020-11-11 04:00 | 10884.2 | 0 | 0 | 10884.5 | 0.4 | 0.4 | 0 | 0.3 | 3.7 | 3.7
2020-11-11 05:00 | 9776.8 | 57.9 | 0 | 9719.3 | 0.4 | 0.4 | 0 | 0.4 | 3.7 | 3.3
2020-11-11 06:00 | 27995 | 1755.9 | 0 | 26239.5 | 0.4 | 0.4 | 0 | 0.4 | 3.7 | 8.9
2020-11-11 07:00 | 40562 | 5267.7 | 0 | 35294.6 | 0.5 | 0.4 | 0 | 0.3 | 3.6 | 12
2020-11-11 08:00 | 32344.2 | 8625.1 | 0 | 23719.4 | 0.5 | 0.4 | 0 | 0.3 | 3.5 | 8
2020-11-11 09:00 | 14301.2 | 11094.9 | 0 | 3206.4 | 0.5 | 0.4 | 0 | 0.3 | 3.4 | 1.1
2020-11-11 10:00 | 11426.8 | 12580.7 | 0 | 0.1 | 0.1 | 1.1 | 0 | 1153.1 | 4.2 | 0
2020-11-11 11:00 | 13200 | 13082.4 | 0 | 117.7 | 0.5 | 0.4 | 0 | 0.3 | 4.1 | 0
2020-11-11 12:00 | 28027.9 | 12657.9 | 0 | 15370.2 | 0.5 | 0.4 | 0 | 0.2 | 4 | 5.2
2020-11-11 13:00 | 60812.4 | 11230 | 0 | 49582.7 | 0.5 | 0.4 | 0 | 0.2 | 3.9 | 16.8
2020-11-11 14:00 | 29378 | 8837.3 | 0 | 20540.9 | 0.4 | 0.4 | 0 | 0.3 | 3.9 | 7
2020-11-11 15:00 | 15557 | 5692.2 | 0 | 9865.2 | 0.4 | 0.5 | 0 | 0.4 | 3.9 | 3.3
2020-11-11 16:00 | 14288.1 | 2199.7 | 0 | 12088.7 | 0.4 | 0.4 | 0 | 0.3 | 3.9 | 4.1
2020-11-11 17:00 | 11175.7 | 366.6 | 0 | 10809.3 | 0.4 | 0.4 | 0 | 0.2 | 3.9 | 3.7
2020-11-11 18:00 | 14144.5 | 0 | 0 | 14144.8 | 0.4 | 0.4 | 0 | 0.3 | 3.8 | 4.8
2020-11-11 19:00 | 13645.8 | 0 | 0 | 13646 | 0.4 | 0.4 | 0 | 0.3 | 3.8 | 4.6
2020-11-11 20:00 | 16519.7 | 0 | 0 | 16520.1 | 0.4 | 0.4 | 0 | 0.3 | 3.8 | 5.6
2020-11-11 21:00 | 16538.3 | 0 | 0 | 16538.6 | 0.4 | 0.4 | 0 | 0.3 | 3.8 | 5.6
2020-11-11 22:00 | 15362.1 | 0 | 0 | 15362.4 | 0.4 | 0.4 | 0 | 0.3 | 3.8 | 5.2
2020-11-11 23:00 | 12741.4 | 0 | 0 | 12741.8 | 0.4 | 0.4 | 0 | 0.3 | 3.8 | 4.3
2020-11-12 | 8630.6 | 0 | 0 | 8631 | 0.4 | 0.4 | 0 | 0.3 | 3.7 | 2.9
2020-11-12 01:00 | 9910.1 | 0 | 0 | 9910.5 | 0.4 | 0.4 | 0 | 0.4 | 3.7 | 3.4
2020-11-12 02:00 | 10667.7 | 0 | 0 | 10668.1 | 0.4 | 0.4 | 0 | 0.4 | 3.7 | 3.6
2020-11-12 03:00 | 10776.7 | 0 | 0 | 10777 | 0.4 | 0.4 | 0 | 0.4 | 3.7 | 3.7
2020-11-12 04:00 | 11140.4 | 0 | 0 | 11140.7 | 0.4 | 0.4 | 0 | 0.3 | 3.6 | 3.8
2020-11-12 05:00 | 13552.9 | 57.9 | 0 | 13495.3 | 0.5 | 0.4 | 0 | 0.3 | 3.5 | 4.6
2020-11-12 06:00 | 29938.5 | 1717.3 | 0 | 28221.5 | 0.5 | 0.4 | 0 | 0.4 | 3.4 | 9.6
2020-11-12 07:00 | 38070.5 | 5306.3 | 0 | 32764.5 | 0.5 | 0.4 | 0 | 0.4 | 3.3 | 11.1
2020-11-12 08:00 | 33138.7 | 8683 | 0 | 24455.9 | 0.5 | 0.4 | 0 | 0.3 | 3.1 | 8.3
2020-11-12 09:00 | 15336.8 | 11172.1 | 0 | 4164.8 | 0.6 | 0.4 | 0 | 0.3 | 2.9 | 1.4
2020-11-12 10:00 | 10758.1 | 12657.9 | 0 | 0.1 | 0.1 | 1 | 0 | 1899 | 3.8 | 0
2020-11-12 11:00 | 11710.5 | 13159.5 | 0 | 0.1 | 0.1 | 1.1 | 0 | 1448.3 | 4.6 | 0
2020-11-12 12:00 | 27179.3 | 12735 | 0 | 14444.3 | 0.6 | 0.4 | 0 | 0.2 | 4.4 | 4.9
2020-11-12 13:00 | 60637.6 | 11384.4 | 0 | 49253.3 | 0.5 | 0.4 | 0 | 0.2 | 4.2 | 16.7
2020-11-12 14:00 | 29746.4 | 9049.6 | 0 | 20697 | 0.5 | 0.4 | 0 | 0.3 | 4.1 | 7
2020-11-12 15:00 | 15286.5 | 5846.5 | 0 | 9440.3 | 0.5 | 0.4 | 0 | 0.4 | 4 | 3.2
2020-11-12 16:00 | 11920.2 | 2064.6 | 0 | 9856 | 0.4 | 0.4 | 0 | 0.4 | 4 | 3.3
2020-11-12 17:00 | 13576.4 | 328 | 0 | 13248.7 | 0.4 | 0.4 | 0 | 0.3 | 4 | 4.5
2020-11-12 18:00 | 16795.7 | 0 | 0 | 16796 | 0.4 | 0.4 | 0 | 0.3 | 3.9 | 5.7
2020-11-12 19:00 | 17244.2 | 0 | 0 | 17244.4 | 0.4 | 0.4 | 0 | 0.3 | 3.9 | 5.8
2020-11-12 20:00 | 16307.5 | 0 | 0 | 16307.8 | 0.4 | 0.4 | 0 | 0.3 | 3.9 | 5.5
2020-11-12 21:00 | 16926.8 | 0 | 0 | 16927.1 | 0.4 | 0.4 | 0 | 0.3 | 3.8 | 5.7
2020-11-12 22:00 | 15564.1 | 0 | 0 | 15564.4 | 0.4 | 0.4 | 0 | 0.3 | 3.9 | 5.3
2020-11-12 23:00 | 9082.8 | 0 | 0 | 9083.1 | 0.4 | 0.4 | 0 | 0.3 | 3.8 | 3.1
2020-11-13 | 8657.3 | 0 | 0 | 8657.7 | 0.4 | 0.4 | 0 | 0.3 | 3.8 | 2.9
2020-11-13 01:00 | 10385.5 | 0 | 0 | 10385.7 | 0.4 | 0.4 | 0 | 0.3 | 3.8 | 3.5
2020-11-13 02:00 | 10796.8 | 0 | 0 | 10797.2 | 0.4 | 0.4 | 0 | 0.3 | 3.8 | 3.7
2020-11-13 03:00 | 11101.4 | 0 | 0 | 11101.7 | 0.4 | 0.4 | 0 | 0.3 | 3.8 | 3.8
2020-11-13 04:00 | 11123.2 | 0 | 0 | 11123.4 | 0.4 | 0.4 | 0 | 0.3 | 3.7 | 3.8
2020-11-13 05:00 | 12482.9 | 57.9 | 0 | 12425.3 | 0.4 | 0.4 | 0 | 0.3 | 3.7 | 4.2
2020-11-13 06:00 | 29087 | 1698 | 0 | 27389.4 | 0.4 | 0.4 | 0 | 0.4 | 3.6 | 9.3
2020-11-13 07:00 | 41410.5 | 5209.8 | 0 | 36200.9 | 0.5 | 0.4 | 0 | 0.3 | 3.5 | 12.3
2020-11-13 08:00 | 33404 | 8586.5 | 0 | 24817.7 | 0.4 | 0.4 | 0 | 0.2 | 3.5 | 8.4
2020-11-13 09:00 | 13897.7 | 11037 | 0 | 2860.7 | 0.5 | 0.4 | 0 | 0.2 | 3.3 | 1
2020-11-13 10:00 | 12386.4 | 12503.5 | 0 | 0.2 | 0.2 | 1 | 0 | 116.4 | 4.1 | 0
2020-11-13 11:00 | 13632.8 | 12947.3 | 0 | 685.6 | 0.5 | 0.4 | 0 | 0.2 | 4 | 0.2
2020-11-13 12:00 | 30335.3 | 12272 | 0 | 18063.5 | 0.5 | 0.4 | 0 | 0.2 | 3.9 | 6.1
2020-11-13 13:00 | 62921 | 11075.6 | 0 | 51845.7 | 0.4 | 0.5 | 0 | 0.2 | 4 | 17.6
2020-11-13 14:00 | 28466.6 | 8721.6 | 0 | 19745.3 | 0.4 | 0.4 | 0 | 0.3 | 3.9 | 6.7
2020-11-13 15:00 | 13623.5 | 5537.8 | 0 | 8086.1 | 0.4 | 0.5 | 0 | 0.4 | 3.9 | 2.7
2020-11-13 16:00 | 12148.4 | 2045.3 | 0 | 10103.5 | 0.4 | 0.4 | 0 | 0.4 | 3.9 | 3.4
2020-11-13 17:00 | 11138.6 | 308.7 | 0 | 10830.2 | 0.4 | 0.4 | 0 | 0.3 | 3.9 | 3.7
2020-11-13 18:00 | 14898.4 | 0 | 0 | 14898.7 | 0.4 | 0.4 | 0 | 0.3 | 3.9 | 5
2020-11-13 19:00 | 17594.3 | 0 | 0 | 17594.6 | 0.4 | 0.4 | 0 | 0.3 | 3.9 | 6
2020-11-13 20:00 | 17242.6 | 0 | 0 | 17242.9 | 0.4 | 0.4 | 0 | 0.3 | 3.8 | 5.8
2020-11-13 21:00 | 17486.3 | 0 | 0 | 17486.6 | 0.4 | 0.4 | 0 | 0.3 | 3.8 | 5.9
2020-11-13 22:00 | 15697.1 | 0 | 0 | 15697.5 | 0.4 | 0.5 | 0 | 0.4 | 3.8 | 5.3
2020-11-13 23:00 | 12421.8 | 0 | 0 | 12422.2 | 0.4 | 0.5 | 0 | 0.4 | 3.8 | 4.2
2020-11-14 | 12079.8 | 0 | 0 | 12080.2 | 0.4 | 0.4 | 0 | 0.3 | 3.8 | 4.1
2020-11-14 01:00 | 10524.6 | 0 | 0 | 10524.9 | 0.4 | 0.4 | 0 | 0.3 | 3.8 | 3.6
2020-11-14 02:00 | 10689.2 | 0 | 0 | 10689.5 | 0.4 | 0.4 | 0 | 0.3 | 3.8 | 3.6
2020-11-14 03:00 | 11178 | 0 | 0 | 11178.2 | 0.4 | 0.4 | 0 | 0.3 | 3.8 | 3.8
2020-11-14 04:00 | 11404.3 | 0 | 0 | 11404.5 | 0.4 | 0.4 | 0 | 0.2 | 3.7 | 3.9
2020-11-14 05:00 | 12326.9 | 57.9 | 0 | 12269.1 | 0.5 | 0.4 | 0 | 0.1 | 3.6 | 4.2
2020-11-14 06:00 | 26507 | 1678.7 | 0 | 24828.4 | 0.4 | 0.4 | 0 | 0.2 | 3.6 | 8.4
2020-11-14 07:00 | 36909.7 | 5248.4 | 0 | 31661.5 | 0.5 | 0.4 | 0 | 0.3 | 3.5 | 10.7
2020-11-14 08:00 | 36147.3 | 8567.2 | 0 | 27580.3 | 0.5 | 0.4 | 0 | 0.2 | 3.4 | 9.3
2020-11-14 09:00 | 16854.8 | 11017.7 | 0 | 5837.1 | 0.5 | 0.5 | 0 | 0.1 | 3.4 | 2
2020-11-14 10:00 | 10951.5 | 12484.2 | 0 | 0.2 | 0.1 | 1.1 | 0 | 1531.9 | 4.2 | 0
2020-11-14 11:00 | 13566.4 | 13005.2 | 0 | 561.3 | 0.5 | 0.4 | 0 | 0.1 | 4.1 | 0.2
2020-11-14 12:00 | 29097.4 | 12580.7 | 0 | 16516.7 | 0.5 | 0.4 | 0 | 0.1 | 4.1 | 5.6
2020-11-14 13:00 | 60520.4 | 11210.7 | 0 | 49309.7 | 0.5 | 0.4 | 0 | 0.1 | 4 | 16.7
2020-11-14 14:00 | 28040.4 | 8779.5 | 0 | 19261.1 | 0.4 | 0.4 | 0 | 0.1 | 3.9 | 6.5
2020-11-14 15:00 | 14002.5 | 5634.3 | 0 | 8368.5 | 0.4 | 0.5 | 0 | 0.2 | 3.9 | 2.8
2020-11-14 16:00 | 10560.5 | 2238.3 | 0 | 8322.6 | 0.4 | 0.4 | 0 | 0.3 | 3.9 | 2.8
2020-11-14 17:00 | 13737.1 | 328 | 0 | 13409.4 | 0.4 | 0.4 | 0 | 0.3 | 3.9 | 4.5
2020-11-14 18:00 | 14777.4 | 0 | 0 | 14777.7 | 0.4 | 0.5 | 0 | 0.3 | 3.9 | 5
2020-11-14 19:00 | 17945.4 | 0 | 0 | 17945.7 | 0.4 | 0.5 | 0 | 0.3 | 3.9 | 6.1
2020-11-14 20:00 | 18884.9 | 0 | 0 | 18885 | 0.4 | 0.4 | 0 | 0.1 | 3.9 | 6.4
2020-11-14 21:00 | 16596.1 | 0 | 0 | 16596.1 | 0.4 | 0.4 | 0 | 0.1 | 3.8 | 5.6
2020-11-14 22:00 | 15440.1 | 0 | 0 | 15440.1 | 0.4 | 0.4 | 0 | 0.1 | 3.7 | 5.2
2020-11-14 23:00 | 11015.4 | 0 | 0 | 11015.5 | 0.4 | 0.4 | 0 | 0.1 | 3.7 | 3.7
2020-11-15 | 11957.9 | 0 | 0 | 11958.1 | 0.4 | 0.5 | 0 | 0.1 | 3.8 | 4.1
2020-11-15 01:00 | 10337.7 | 0 | 0 | 10337.9 | 0.4 | 0.5 | 0 | 0.1 | 3.8 | 3.5
2020-11-15 02:00 | 10671.8 | 0 | 0 | 10671.9 | 0.4 | 0.4 | 0 | 0.1 | 3.8 | 3.6
2020-11-15 03:00 | 11063.9 | 0 | 0 | 11064 | 0.4 | 0.4 | 0 | 0.1 | 3.7 | 3.7
2020-11-15 04:00 | 10302.3 | 0 | 0 | 10302.5 | 0.4 | 0.5 | 0 | 0.1 | 3.8 | 3.5
2020-11-15 05:00 | 9527.9 | 38.6 | 0 | 9489.5 | 0.4 | 0.5 | 0 | 0.2 | 3.8 | 3.2
2020-11-15 06:00 | 28531.7 | 1775.2 | 0 | 26756.8 | 0.4 | 0.5 | 0 | 0.2 | 3.8 | 9.1
2020-11-15 07:00 | 40391.5 | 4630.9 | 0 | 35760.8 | 0.5 | 0.4 | 0 | 0.3 | 3.8 | 12.1
2020-11-15 08:00 | 35345.3 | 7448.1 | 0 | 27897.5 | 0.4 | 0.4 | 0 | 0.2 | 3.7 | 9.5
2020-11-15 09:00 | 14633 | 9396.9 | 0 | 5236.4 | 0.4 | 0.5 | 0 | 0.2 | 3.8 | 1.8
2020-11-15 10:00 | 11464.1 | 10245.9 | 0 | 1218.4 | 0.4 | 0.5 | 0 | 0.2 | 3.8 | 0.4
2020-11-15 11:00 | 12384.5 | 9937.2 | 0 | 2447.5 | 0.4 | 0.5 | 0 | 0.1 | 3.8 | 0.8
2020-11-15 12:00 | 28022.2 | 9416.2 | 0 | 18606.1 | 0.4 | 0.4 | 0 | 0.1 | 3.8 | 6.3
2020-11-15 13:00 | 61975.8 | 8297.1 | 0 | 53679 | 0.3 | 0.5 | 0 | 0.1 | 3.9 | 18.2
2020-11-15 14:00 | 28965.4 | 5885.1 | 0 | 23080.3 | 0.4 | 0.4 | 0 | 0.1 | 3.8 | 7.8
2020-11-15 15:00 | 15733.7 | 3550.4 | 0 | 12183.5 | 0.4 | 0.5 | 0 | 0.1 | 3.8 | 4.1
2020-11-15 16:00 | 12012.3 | 1350.7 | 0 | 10661.8 | 0.4 | 0.5 | 0 | 0.1 | 3.9 | 3.6
2020-11-15 17:00 | 11265.2 | 135.1 | 0 | 11130.2 | 0.4 | 0.4 | 0 | 0.1 | 3.8 | 3.8
2020-11-15 18:00 | 15484.9 | 0 | 0 | 15485 | 0.4 | 0.4 | 0 | 0.1 | 3.8 | 5.2
2020-11-15 19:00 | 16817.9 | 0 | 0 | 16818.1 | 0.4 | 0.5 | 0 | 0.1 | 3.9 | 5.7
2020-11-15 20:00 | 17169.2 | 0 | 0 | 17169.4 | 0.4 | 0.5 | 0 | 0.2 | 3.9 | 5.8
2020-11-15 21:00 | 17501.7 | 0 | 0 | 17501.8 | 0.4 | 0.4 | 0 | 0.1 | 3.9 | 5.9
2020-11-15 22:00 | 15494.7 | 0 | 0 | 15494.8 | 0.4 | 0.4 | 0 | 0.1 | 3.9 | 5.2
2020-11-15 23:00 | 13089.7 | 0 | 0 | 13089.7 | 0.4 | 0.4 | 0 | 0.1 | 3.8 | 4.4
2020-11-16 | 8299.3 | 0 | 0 | 8299.4 | 0.4 | 0.4 | 0 | 0.1 | 3.8 | 2.8
2020-11-16 01:00 | 10060.8 | 0 | 0 | 10060.9 | 0.4 | 0.4 | 0 | 0.1 | 3.8 | 3.4
2020-11-16 02:00 | 10490.8 | 0 | 0 | 10490.9 | 0.4 | 0.4 | 0 | 0.1 | 3.8 | 3.6
2020-11-16 03:00 | 10608.3 | 0 | 0 | 10608.4 | 0.4 | 0.4 | 0 | 0.1 | 3.8 | 3.6
2020-11-16 04:00 | 8535.7 | 0 | 0 | 8535.8 | 0.4 | 0.4 | 0 | 0.1 | 3.8 | 2.9
2020-11-16 05:00 | 9023.7 | 0 | 0 | 9023.8 | 0.4 | 0.5 | 0 | 0.1 | 3.8 | 3.1
2020-11-16 06:00 | 27028.7 | 906.9 | 0 | 26122 | 0.4 | 0.5 | 0 | 0.1 | 3.8 | 8.8
2020-11-16 07:00 | 43138.2 | 2469.8 | 0 | 40668.5 | 0.6 | 0.4 | 0 | 0.2 | 3.6 | 13.8
2020-11-16 08:00 | 30905.5 | 4399.4 | 0 | 26506.5 | 0.4 | 0.5 | 0 | 0.4 | 3.6 | 9
2020-11-16 09:00 | 12916 | 5557.1 | 0 | 7359.3 | 0.4 | 0.5 | 0 | 0.3 | 3.7 | 2.5
2020-11-16 10:00 | 13450.5 | 6348.2 | 0 | 7102.7 | 0.4 | 0.5 | 0 | 0.3 | 3.7 | 2.4
2020-11-16 11:00 | 15038 | 7081.5 | 0 | 7956.8 | 0.4 | 0.5 | 0 | 0.2 | 3.8 | 2.7
2020-11-16 12:00 | 30961.6 | 7390.2 | 0 | 23571.5 | 0.4 | 0.4 | 0 | 0.1 | 3.7 | 8
2020-11-16 13:00 | 66746.2 | 7177.9 | 0 | 59568.6 | 0.3 | 0.5 | 0 | 0.1 | 3.9 | 20.2
2020-11-16 14:00 | 24068.4 | 5769.4 | 0 | 18299.1 | 0.5 | 0.4 | 0 | 0.1 | 3.8 | 6.2
2020-11-16 15:00 | 12449.5 | 3724 | 0 | 8725.6 | 0.4 | 0.5 | 0 | 0.1 | 3.8 | 3
2020-11-16 16:00 | 11810.2 | 1736.6 | 0 | 10073.8 | 0.4 | 0.5 | 0 | 0.1 | 3.9 | 3.4
2020-11-16 17:00 | 10355.4 | 173.7 | 0 | 10181.8 | 0.4 | 0.4 | 0 | 0.1 | 3.9 | 3.4
2020-11-16 18:00 | 10980.1 | 0 | 0 | 10980.2 | 0.4 | 0.4 | 0 | 0.1 | 3.8 | 3.7
2020-11-16 19:00 | 15508.8 | 0 | 0 | 15508.8 | 0.5 | 0.4 | 0 | 0.1 | 3.7 | 5.3
2020-11-16 20:00 | 16781.9 | 0 | 0 | 16782.2 | 0.4 | 0.5 | 0 | 0.2 | 3.7 | 5.7
2020-11-16 21:00 | 16822.1 | 0 | 0 | 16822.5 | 0.4 | 0.5 | 0 | 0.3 | 3.8 | 5.7
2020-11-16 22:00 | 15649.1 | 0 | 0 | 15649.4 | 0.4 | 0.5 | 0 | 0.3 | 3.8 | 5.3
2020-11-16 23:00 | 12636.4 | 0 | 0 | 12636.7 | 0.4 | 0.4 | 0 | 0.3 | 3.8 | 4.3
2020-11-17 | 12192.4 | 0 | 0 | 12192.7 | 0.4 | 0.4 | 0 | 0.3 | 3.7 | 4.1
2020-11-17 01:00 | 10507.3 | 0 | 0 | 10507.7 | 0.4 | 0.5 | 0 | 0.4 | 3.8 | 3.6
2020-11-17 02:00 | 10617.3 | 0 | 0 | 10617.6 | 0.4 | 0.5 | 0 | 0.3 | 3.8 | 3.6
2020-11-17 03:00 | 10950.6 | 0 | 0 | 10950.9 | 0.4 | 0.4 | 0 | 0.3 | 3.8 | 3.7
2020-11-17 04:00 | 10687.8 | 0 | 0 | 10688 | 0.4 | 0.4 | 0 | 0.2 | 3.7 | 3.6
2020-11-17 05:00 | 12459.8 | 19.3 | 0 | 12440.8 | 0.4 | 0.4 | 0 | 0.3 | 3.7 | 4.2
2020-11-17 06:00 | 27725.1 | 1601.5 | 0 | 26123.9 | 0.4 | 0.4 | 0 | 0.4 | 3.6 | 8.8
2020-11-17 07:00 | 39767.5 | 4553.7 | 0 | 35214 | 0.5 | 0.4 | 0 | 0.4 | 3.6 | 11.9
2020-11-17 08:00 | 34491.5 | 8046.2 | 0 | 26445.5 | 0.4 | 0.4 | 0 | 0.3 | 3.5 | 9
2020-11-17 09:00 | 13901.9 | 10554.6 | 0 | 3347.4 | 0.5 | 0.4 | 0 | 0.2 | 3.4 | 1.1
2020-11-17 10:00 | 11957.1 | 11982.5 | 0 | 0.2 | 0.2 | 1 | 0 | 24.8 | 4.1 | 0
2020-11-17 11:00 | 14065.7 | 12426.3 | 0 | 1639.5 | 0.5 | 0.4 | 0 | 0.2 | 4 | 0.6
2020-11-17 12:00 | 26480 | 11596.6 | 0 | 14883.6 | 0.5 | 0.4 | 0 | 0.2 | 4 | 5
2020-11-17 13:00 | 60638.4 | 9995.1 | 0 | 50643.6 | 0.4 | 0.5 | 0 | 0.2 | 4 | 17.2
2020-11-17 14:00 | 28102.4 | 7949.8 | 0 | 20152.8 | 0.4 | 0.4 | 0 | 0.2 | 3.9 | 6.8
2020-11-17 15:00 | 13721.6 | 4920.4 | 0 | 8801.5 | 0.4 | 0.5 | 0 | 0.2 | 3.9 | 3
2020-11-17 16:00 | 10994.7 | 2373.3 | 0 | 8621.7 | 0.4 | 0.5 | 0 | 0.3 | 3.9 | 2.9
2020-11-17 17:00 | 13753.1 | 366.6 | 0 | 13386.7 | 0.4 | 0.4 | 0 | 0.2 | 3.9 | 4.5
2020-11-17 18:00 | 15832.9 | 0 | 0 | 15833.2 | 0.4 | 0.4 | 0 | 0.3 | 3.8 | 5.4
2020-11-17 19:00 | 16888.9 | 0 | 0 | 16889.2 | 0.4 | 0.4 | 0 | 0.3 | 3.8 | 5.7
2020-11-17 20:00 | 19594.5 | 0 | 0 | 19594.8 | 0.4 | 0.4 | 0 | 0.3 | 3.8 | 6.6
2020-11-17 21:00 | 16475.5 | 0 | 0 | 16475.8 | 0.4 | 0.4 | 0 | 0.3 | 3.8 | 5.6
2020-11-17 22:00 | 15174.4 | 0 | 0 | 15174.7 | 0.4 | 0.4 | 0 | 0.3 | 3.8 | 5.1
2020-11-17 23:00 | 12156.6 | 0 | 0 | 12156.9 | 0.4 | 0.4 | 0 | 0.2 | 3.8 | 4.1
2020-11-18 | 12403.8 | 0 | 0 | 12404 | 0.4 | 0.4 | 0 | 0.2 | 3.8 | 4.2
2020-11-18 01:00 | 10567.2 | 0 | 0 | 10567.5 | 0.4 | 0.4 | 0 | 0.2 | 3.8 | 3.6
2020-11-18 02:00 | 11050.4 | 0 | 0 | 11050.7 | 0.4 | 0.4 | 0 | 0.3 | 3.7 | 3.7
2020-11-18 03:00 | 11033.4 | 0 | 0 | 11033.7 | 0.4 | 0.4 | 0 | 0.3 | 3.7 | 3.7
2020-11-18 04:00 | 10283.2 | 0 | 0 | 10283.4 | 0.4 | 0.4 | 0 | 0.3 | 3.7 | 3.5
2020-11-18 05:00 | 8886.3 | 57.9 | 0 | 8828.8 | 0.4 | 0.4 | 0 | 0.3 | 3.7 | 3
2020-11-18 06:00 | 25456.7 | 1698 | 0 | 23759.1 | 0.4 | 0.4 | 0 | 0.4 | 3.6 | 8
2020-11-18 07:00 | 40112.6 | 5036.1 | 0 | 35076.8 | 0.5 | 0.4 | 0 | 0.4 | 3.5 | 11.9
2020-11-18 08:00 | 38711 | 8297.1 | 0 | 30414.2 | 0.5 | 0.4 | 0 | 0.3 | 3.4 | 10.3
2020-11-18 09:00 | 14823.9 | 10786.2 | 0 | 4037.9 | 0.5 | 0.4 | 0 | 0.3 | 3.3 | 1.4
2020-11-18 10:00 | 12000.1 | 12310.5 | 0 | 0.1 | 0.1 | 1.1 | 0 | 309.6 | 4.2 | 0
2020-11-18 11:00 | 13511.9 | 12657.9 | 0 | 854.2 | 0.5 | 0.4 | 0 | 0.3 | 4.1 | 0.3
2020-11-18 12:00 | 29213 | 12098.3 | 0 | 17114.9 | 0.5 | 0.4 | 0 | 0.3 | 4 | 5.8
2020-11-18 13:00 | 59911.8 | 10689.7 | 0 | 49222.3 | 0.5 | 0.5 | 0 | 0.3 | 3.9 | 16.7
2020-11-18 14:00 | 28295.9 | 8297.1 | 0 | 19999.2 | 0.4 | 0.4 | 0 | 0.3 | 3.9 | 6.8
2020-11-18 15:00 | 14188 | 5364.2 | 0 | 8824.2 | 0.4 | 0.4 | 0 | 0.4 | 3.9 | 3
2020-11-18 16:00 | 11464 | 2315.5 | 0 | 9148.9 | 0.4 | 0.4 | 0 | 0.4 | 3.9 | 3.1
2020-11-18 17:00 | 13196.6 | 405.2 | 0 | 12791.7 | 0.4 | 0.4 | 0 | 0.3 | 3.9 | 4.3
2020-11-18 18:00 | 13589.7 | 0 | 0 | 13590 | 0.4 | 0.4 | 0 | 0.3 | 3.9 | 4.6
2020-11-18 19:00 | 15974.3 | 0 | 0 | 15974.6 | 0.4 | 0.4 | 0 | 0.3 | 3.9 | 5.4
2020-11-18 20:00 | 17026.7 | 0 | 0 | 17027 | 0.4 | 0.4 | 0 | 0.3 | 3.8 | 5.8
2020-11-18 21:00 | 16876.7 | 0 | 0 | 16877 | 0.4 | 0.4 | 0 | 0.3 | 3.8 | 5.7
2020-11-18 22:00 | 16008.8 | 0 | 0 | 16009.2 | 0.4 | 0.4 | 0 | 0.3 | 3.8 | 5.4
2020-11-18 23:00 | 9175.2 | 0 | 0 | 9175.5 | 0.4 | 0.4 | 0 | 0.3 | 3.8 | 3.1
2020-11-19 | 11622.4 | 0 | 0 | 11622.7 | 0.4 | 0.4 | 0 | 0.3 | 3.8 | 3.9
2020-11-19 01:00 | 10420.3 | 0 | 0 | 10420.7 | 0.4 | 0.4 | 0 | 0.3 | 3.8 | 3.5
2020-11-19 02:00 | 10849.2 | 0 | 0 | 10849.5 | 0.4 | 0.4 | 0 | 0.3 | 3.8 | 3.7
2020-11-19 03:00 | 11099.8 | 0 | 0 | 11100.1 | 0.4 | 0.5 | 0 | 0.3 | 3.8 | 3.8
2020-11-19 04:00 | 11118.4 | 0 | 0 | 11118.7 | 0.4 | 0.5 | 0 | 0.3 | 3.8 | 3.8
2020-11-19 05:00 | 8913.3 | 57.9 | 0 | 8855.7 | 0.4 | 0.4 | 0 | 0.3 | 3.8 | 3
2020-11-19 06:00 | 28850.3 | 1562.9 | 0 | 27287.8 | 0.4 | 0.4 | 0 | 0.4 | 3.8 | 9.2
2020-11-19 07:00 | 35192.3 | 5094 | 0 | 30098.7 | 0.4 | 0.5 | 0 | 0.4 | 3.8 | 10.2
2020-11-19 08:00 | 33140.6 | 8412.8 | 0 | 24728.1 | 0.4 | 0.5 | 0 | 0.3 | 3.8 | 8.4
2020-11-19 09:00 | 14856.7 | 10902 | 0 | 3955.1 | 0.4 | 0.5 | 0 | 0.3 | 3.8 | 1.3
2020-11-19 10:00 | 13496.9 | 12426.3 | 0 | 1070.8 | 0.4 | 0.4 | 0 | 0.3 | 3.8 | 0.4
2020-11-19 11:00 | 13483.3 | 12966.6 | 0 | 517 | 0.4 | 0.4 | 0 | 0.2 | 3.7 | 0.2
2020-11-19 12:00 | 30676.4 | 12561.4 | 0 | 18115.2 | 0.4 | 0.4 | 0 | 0.2 | 3.7 | 6.1
2020-11-19 13:00 | 61975.5 | 11191.4 | 0 | 50784.4 | 0.4 | 0.5 | 0 | 0.3 | 3.8 | 17.2
2020-11-19 14:00 | 29969.2 | 8856.6 | 0 | 21113 | 0.4 | 0.5 | 0 | 0.3 | 3.8 | 7.2
2020-11-19 15:00 | 15873.1 | 5615 | 0 | 10258.5 | 0.4 | 0.5 | 0 | 0.4 | 3.9 | 3.5
2020-11-19 16:00 | 11736 | 1948.8 | 0 | 9787.4 | 0.4 | 0.4 | 0 | 0.3 | 3.8 | 3.3
2020-11-19 17:00 | 11647.5 | 366.6 | 0 | 11281.2 | 0.4 | 0.4 | 0 | 0.3 | 3.8 | 3.8
2020-11-19 18:00 | 14913 | 0 | 0 | 14913.2 | 0.4 | 0.4 | 0 | 0.2 | 3.8 | 5.1
2020-11-19 19:00 | 16285.5 | 0 | 0 | 16285.8 | 0.4 | 0.4 | 0 | 0.2 | 3.8 | 5.5
2020-11-19 20:00 | 17043.2 | 0 | 0 | 17043.5 | 0.4 | 0.4 | 0 | 0.3 | 3.8 | 5.8
2020-11-19 21:00 | 17116.1 | 0 | 0 | 17116.5 | 0.4 | 0.4 | 0 | 0.3 | 3.8 | 5.8
2020-11-19 22:00 | 15636.8 | 0 | 0 | 15637.1 | 0.4 | 0.4 | 0 | 0.3 | 3.8 | 5.3
2020-11-19 23:00 | 11690.3 | 0 | 0 | 11690.7 | 0.4 | 0.5 | 0 | 0.4 | 3.8 | 4
2020-11-20 | 11404.3 | 0 | 0 | 11404.7 | 0.4 | 0.5 | 0 | 0.4 | 3.9 | 3.9
2020-11-20 01:00 | 10390.2 | 0 | 0 | 10390.5 | 0.4 | 0.4 | 0 | 0.3 | 3.9 | 3.5
2020-11-20 02:00 | 10578.9 | 0 | 0 | 10579.2 | 0.4 | 0.4 | 0 | 0.3 | 3.8 | 3.6
2020-11-20 03:00 | 10763.6 | 0 | 0 | 10763.8 | 0.4 | 0.4 | 0 | 0.2 | 3.8 | 3.6
2020-11-20 04:00 | 10025.3 | 0 | 0 | 10025.6 | 0.4 | 0.5 | 0 | 0.3 | 3.8 | 3.4
2020-11-20 05:00 | 8678.6 | 57.9 | 0 | 8621.1 | 0.4 | 0.5 | 0 | 0.3 | 3.8 | 2.9
2020-11-20 06:00 | 27876.8 | 1659.4 | 0 | 26217.9 | 0.4 | 0.5 | 0 | 0.4 | 3.9 | 8.9
2020-11-20 07:00 | 38511.5 | 4978.2 | 0 | 33533.7 | 0.4 | 0.4 | 0 | 0.4 | 3.9 | 11.4
2020-11-20 08:00 | 33761.3 | 8104.1 | 0 | 25657.6 | 0.4 | 0.5 | 0 | 0.3 | 3.9 | 8.7
2020-11-20 09:00 | 13706.2 | 10361.7 | 0 | 3344.9 | 0.4 | 0.5 | 0 | 0.3 | 4 | 1.1
2020-11-20 10:00 | 11771.5 | 11770.3 | 0 | 1 | 0.5 | 0.1 | 0 | 0.2 | 3.6 | 0
2020-11-20 11:00 | 13300.6 | 12001.8 | 0 | 1299.2 | 0.4 | 0.5 | 0 | 0.3 | 3.6 | 0.4
2020-11-20 12:00 | 29356.1 | 11307.2 | 0 | 18049.3 | 0.4 | 0.5 | 0 | 0.3 | 3.6 | 6.1
2020-11-20 13:00 | 61092.7 | 9975.8 | 0 | 51117.4 | 0.4 | 0.5 | 0 | 0.3 | 3.7 | 17.3
2020-11-20 14:00 | 30716.1 | 7891.9 | 0 | 22824.7 | 0.4 | 0.5 | 0 | 0.3 | 3.7 | 7.7
2020-11-20 15:00 | 13026 | 5306.3 | 0 | 7720.2 | 0.4 | 0.5 | 0 | 0.4 | 3.8 | 2.6
2020-11-20 16:00 | 12517.8 | 2334.8 | 0 | 10183.5 | 0.4 | 0.5 | 0 | 0.4 | 3.8 | 3.4
2020-11-20 17:00 | 13025.5 | 443.8 | 0 | 12582.1 | 0.4 | 0.4 | 0 | 0.3 | 3.8 | 4.3
2020-11-20 18:00 | 12107.4 | 0 | 0 | 12107.7 | 0.4 | 0.4 | 0 | 0.3 | 3.8 | 4.1
2020-11-20 19:00 | 15483.6 | 0 | 0 | 15484 | 0.4 | 0.5 | 0 | 0.3 | 3.8 | 5.2
2020-11-20 20:00 | 18052.9 | 0 | 0 | 18053.3 | 0.4 | 0.5 | 0 | 0.4 | 3.9 | 6.1
2020-11-20 21:00 | 16957.5 | 0 | 0 | 16957.9 | 0.4 | 0.5 | 0 | 0.4 | 3.9 | 5.7
2020-11-20 22:00 | 15014.5 | 0 | 0 | 15014.8 | 0.4 | 0.4 | 0 | 0.3 | 3.9 | 5.1
2020-11-20 23:00 | 9092.6 | 0 | 0 | 9092.8 | 0.4 | 0.4 | 0 | 0.2 | 3.8 | 3.1
2020-11-21 | 11708.7 | 0 | 0 | 11709 | 0.4 | 0.4 | 0 | 0.3 | 3.8 | 4
2020-11-21 01:00 | 10719.6 | 0 | 0 | 10719.9 | 0.4 | 0.4 | 0 | 0.2 | 3.8 | 3.6
2020-11-21 02:00 | 10713.9 | 0 | 0 | 10714.1 | 0.4 | 0.4 | 0 | 0.2 | 3.8 | 3.6
2020-11-21 03:00 | 11050.4 | 0 | 0 | 11050.5 | 0.4 | 0.4 | 0 | 0.2 | 3.8 | 3.7
2020-11-21 04:00 | 10961.8 | 0 | 0 | 10962 | 0.4 | 0.4 | 0 | 0.2 | 3.8 | 3.7
2020-11-21 05:00 | 11423.7 | 77.2 | 0 | 11346.7 | 0.4 | 0.4 | 0 | 0.2 | 3.8 | 3.8
2020-11-21 06:00 | 29508.1 | 1698 | 0 | 27810.5 | 0.4 | 0.5 | 0 | 0.3 | 3.8 | 9.4
2020-11-21 07:00 | 37139.3 | 4997.5 | 0 | 32142.1 | 0.4 | 0.5 | 0 | 0.3 | 3.8 | 10.9
2020-11-21 08:00 | 32651.4 | 8258.5 | 0 | 24393.2 | 0.4 | 0.5 | 0 | 0.2 | 3.8 | 8.3
2020-11-21 09:00 | 15013.5 | 10496.8 | 0 | 4516.9 | 0.4 | 0.5 | 0 | 0.2 | 3.8 | 1.5
2020-11-21 10:00 | 12693.2 | 11500.1 | 0 | 1193.2 | 0.4 | 0.4 | 0 | 0.1 | 3.7 | 0.4
2020-11-21 11:00 | 11953.5 | 11287.9 | 0 | 665.8 | 0.4 | 0.5 | 0 | 0.1 | 3.7 | 0.2
2020-11-21 12:00 | 27812.7 | 10323.1 | 0 | 17489.8 | 0.4 | 0.4 | 0 | 0.2 | 3.7 | 5.9
2020-11-21 13:00 | 61293 | 8721.6 | 0 | 52571.8 | 0.4 | 0.5 | 0 | 0.2 | 3.8 | 17.8
2020-11-21 14:00 | 32289.6 | 6811.3 | 0 | 25478.6 | 0.4 | 0.4 | 0 | 0.3 | 3.8 | 8.6
2020-11-21 15:00 | 13298.9 | 4592.3 | 0 | 8707 | 0.4 | 0.5 | 0 | 0.4 | 3.8 | 2.9
2020-11-21 16:00 | 11118.7 | 2161.1 | 0 | 8958.1 | 0.4 | 0.5 | 0 | 0.4 | 3.9 | 3
2020-11-21 17:00 | 13546.8 | 347.3 | 0 | 13199.9 | 0.4 | 0.5 | 0 | 0.4 | 3.9 | 4.5
2020-11-21 18:00 | 17147.1 | 0 | 0 | 17147.4 | 0.4 | 0.4 | 0 | 0.3 | 3.8 | 5.8
2020-11-21 19:00 | 16582.7 | 0 | 0 | 16583 | 0.4 | 0.4 | 0 | 0.3 | 3.8 | 5.6
2020-11-21 20:00 | 15846.8 | 0 | 0 | 15847.1 | 0.4 | 0.4 | 0 | 0.3 | 3.8 | 5.4
2020-11-21 21:00 | 16851 | 0 | 0 | 16851.4 | 0.4 | 0.5 | 0 | 0.4 | 3.8 | 5.7
2020-11-21 22:00 | 15295.3 | 0 | 0 | 15295.7 | 0.4 | 0.4 | 0 | 0.4 | 3.8 | 5.2
2020-11-21 23:00 | 12700 | 0 | 0 | 12700.3 | 0.4 | 0.4 | 0 | 0.3 | 3.8 | 4.3
2020-11-22 | 11420.3 | 0 | 0 | 11420.6 | 0.4 | 0.4 | 0 | 0.3 | 3.8 | 3.9
2020-11-22 01:00 | 10326.2 | 0 | 0 | 10326.5 | 0.4 | 0.4 | 0 | 0.3 | 3.8 | 3.5
2020-11-22 02:00 | 10717.8 | 0 | 0 | 10718.1 | 0.4 | 0.5 | 0 | 0.3 | 3.8 | 3.6
2020-11-22 03:00 | 10966.5 | 0 | 0 | 10966.8 | 0.4 | 0.4 | 0 | 0.3 | 3.8 | 3.7
2020-11-22 04:00 | 10974.9 | 0 | 0 | 10975.2 | 0.4 | 0.4 | 0 | 0.3 | 3.8 | 3.7
2020-11-22 05:00 | 13417.6 | 57.9 | 0 | 13360 | 0.4 | 0.4 | 0 | 0.3 | 3.8 | 4.5
2020-11-22 06:00 | 30526.3 | 1620.8 | 0 | 28905.9 | 0.4 | 0.4 | 0 | 0.4 | 3.8 | 9.8
2020-11-22 07:00 | 38635.6 | 4187.1 | 0 | 34448.8 | 0.4 | 0.4 | 0 | 0.4 | 3.7 | 11.7
2020-11-22 08:00 | 32495.1 | 6657 | 0 | 25838.5 | 0.4 | 0.5 | 0 | 0.4 | 3.7 | 8.8
2020-11-22 09:00 | 15359.9 | 8856.6 | 0 | 6503.6 | 0.4 | 0.5 | 0 | 0.3 | 3.7 | 2.2
2020-11-22 10:00 | 14806.7 | 10284.5 | 0 | 4522.5 | 0.4 | 0.5 | 0 | 0.3 | 3.7 | 1.5
2020-11-22 11:00 | 12461.4 | 10651.1 | 0 | 1810.6 | 0.4 | 0.5 | 0 | 0.3 | 3.7 | 0.6
2020-11-22 12:00 | 28341.7 | 9724.9 | 0 | 18617.1 | 0.4 | 0.5 | 0 | 0.3 | 3.7 | 6.3
2020-11-22 13:00 | 59391.5 | 8355 | 0 | 51037 | 0.3 | 0.5 | 0 | 0.3 | 3.9 | 17.3
2020-11-22 14:00 | 29671.6 | 6965.7 | 0 | 22706.2 | 0.4 | 0.4 | 0 | 0.3 | 3.8 | 7.7
2020-11-22 15:00 | 12743.5 | 5132.6 | 0 | 7611.3 | 0.4 | 0.5 | 0 | 0.4 | 3.8 | 2.6
2020-11-22 16:00 | 11540.7 | 2489.1 | 0 | 9052.1 | 0.4 | 0.5 | 0 | 0.5 | 3.9 | 3.1
2020-11-22 17:00 | 11937.3 | 482.4 | 0 | 11455.3 | 0.4 | 0.5 | 0 | 0.4 | 3.9 | 3.9
2020-11-22 18:00 | 16935 | 0 | 0 | 16935.4 | 0.4 | 0.4 | 0 | 0.4 | 3.9 | 5.7
2020-11-22 19:00 | 18062.6 | 0 | 0 | 18063 | 0.4 | 0.4 | 0 | 0.3 | 3.8 | 6.1
2020-11-22 20:00 | 16688.1 | 0 | 0 | 16688.5 | 0.4 | 0.4 | 0 | 0.3 | 3.8 | 5.7
2020-11-22 21:00 | 17844.4 | 0 | 0 | 17844.8 | 0.4 | 0.5 | 0 | 0.4 | 3.9 | 6
2020-11-22 22:00 | 14949.3 | 0 | 0 | 14949.7 | 0.4 | 0.5 | 0 | 0.4 | 3.9 | 5.1
2020-11-22 23:00 | 10903.6 | 0 | 0 | 10903.9 | 0.4 | 0.4 | 0 | 0.3 | 3.9 | 3.7
2020-11-23 | 11661.9 | 0 | 0 | 11662.2 | 0.4 | 0.4 | 0 | 0.3 | 3.9 | 4
2020-11-23 01:00 | 10423.1 | 0 | 0 | 10423.4 | 0.4 | 0.4 | 0 | 0.3 | 3.9 | 3.5
2020-11-23 02:00 | 10504.2 | 0 | 0 | 10504.4 | 0.4 | 0.4 | 0 | 0.2 | 3.9 | 3.6
2020-11-23 03:00 | 10551.3 | 0 | 0 | 10551.4 | 0.4 | 0.4 | 0 | 0.1 | 3.8 | 3.6
2020-11-23 04:00 | 10907.3 | 0 | 0 | 10907.4 | 0.4 | 0.4 | 0 | 0.1 | 3.8 | 3.7
2020-11-23 05:00 | 10565.6 | 57.9 | 0 | 10507.9 | 0.4 | 0.5 | 0 | 0.1 | 3.8 | 3.6
2020-11-23 06:00 | 27076.7 | 1698 | 0 | 25379.1 | 0.4 | 0.5 | 0 | 0.4 | 3.8 | 8.6
2020-11-23 07:00 | 36510 | 4573 | 0 | 31937.1 | 0.4 | 0.5 | 0 | 0.1 | 3.8 | 10.8
2020-11-23 08:00 | 32780.6 | 7602.4 | 0 | 25178.3 | 0.4 | 0.4 | 0 | 0.1 | 3.8 | 8.5
2020-11-23 09:00 | 12740.6 | 9570.6 | 0 | 3170.1 | 0.4 | 0.4 | 0 | 0.1 | 3.7 | 1.1
2020-11-23 10:00 | 13831 | 10573.9 | 0 | 3257.1 | 0.5 | 0.4 | 0 | 0.1 | 3.7 | 1.1
2020-11-23 11:00 | 13073.2 | 10284.5 | 0 | 2788.7 | 0.4 | 0.4 | 0 | 0.1 | 3.6 | 0.9
2020-11-23 12:00 | 28437.3 | 8837.3 | 0 | 19600.1 | 0.4 | 0.4 | 0 | 0.1 | 3.6 | 6.6
2020-11-23 13:00 | 65394.6 | 6521.9 | 0 | 58873.4 | 0.3 | 0.6 | 0 | 0.4 | 3.9 | 19.9
2020-11-23 14:00 | 28363.5 | 4592.3 | 0 | 23771.3 | 0.4 | 0.4 | 0 | 0.2 | 3.9 | 8.1
2020-11-23 15:00 | 13751 | 2701.4 | 0 | 11049.9 | 0.4 | 0.5 | 0 | 0.2 | 3.9 | 3.7
2020-11-23 16:00 | 13252.4 | 1099.8 | 0 | 12152.9 | 0.4 | 0.4 | 0 | 0.4 | 3.9 | 4.1
2020-11-23 17:00 | 13274.3 | 135.1 | 0 | 13139.4 | 0.4 | 0.5 | 0 | 0.1 | 3.9 | 4.5
2020-11-23 18:00 | 16592.2 | 0 | 0 | 16592.3 | 0.4 | 0.4 | 0 | 0.1 | 3.9 | 5.6
2020-11-23 19:00 | 16194.8 | 0 | 0 | 16195 | 0.4 | 0.5 | 0 | 0.1 | 3.9 | 5.5
2020-11-23 20:00 | 17144.3 | 0 | 0 | 17144.5 | 0.4 | 0.5 | 0 | 0.2 | 3.9 | 5.8
2020-11-23 21:00 | 16712.9 | 0 | 0 | 16712.9 | 0.4 | 0.4 | 0 | 0.1 | 3.9 | 5.7
2020-11-23 22:00 | 15739 | 0 | 0 | 15739.1 | 0.4 | 0.4 | 0 | 0.1 | 3.8 | 5.3
2020-11-23 23:00 | 13201.2 | 0 | 0 | 13201.3 | 0.4 | 0.4 | 0 | 0.1 | 3.8 | 4.5
2020-11-24 | 9602.4 | 0 | 0 | 9602.5 | 0.4 | 0.4 | 0 | 0.1 | 3.8 | 3.3
2020-11-24 01:00 | 10321.5 | 0 | 0 | 10321.6 | 0.4 | 0.4 | 0 | 0.1 | 3.8 | 3.5
2020-11-24 02:00 | 10566.4 | 0 | 0 | 10566.5 | 0.4 | 0.4 | 0 | 0.1 | 3.7 | 3.6
2020-11-24 03:00 | 11010.4 | 0 | 0 | 11010.5 | 0.4 | 0.4 | 0 | 0.1 | 3.7 | 3.7
2020-11-24 04:00 | 9015.3 | 0 | 0 | 9015.6 | 0.4 | 0.5 | 0 | 0.2 | 3.8 | 3.1
2020-11-24 05:00 | 8612.1 | 19.3 | 0 | 8593 | 0.4 | 0.5 | 0 | 0.2 | 3.8 | 2.9
2020-11-24 06:00 | 28789.5 | 1350.7 | 0 | 27439.1 | 0.4 | 0.4 | 0 | 0.2 | 3.8 | 9.3
2020-11-24 07:00 | 36984.4 | 3897.7 | 0 | 33086.8 | 0.4 | 0.4 | 0 | 0.1 | 3.8 | 11.2
2020-11-24 08:00 | 37164.1 | 6695.5 | 0 | 30468.6 | 0.4 | 0.4 | 0 | 0.1 | 3.8 | 10.3
2020-11-24 09:00 | 14347.1 | 8683 | 0 | 5664.3 | 0.4 | 0.5 | 0 | 0.1 | 3.8 | 1.9
2020-11-24 10:00 | 11678.5 | 9435.5 | 0 | 2243.1 | 0.4 | 0.4 | 0 | 0.1 | 3.8 | 0.8
2020-11-24 11:00 | 10370.6 | 9242.6 | 0 | 1128.1 | 0.4 | 0.4 | 0 | 0.1 | 3.8 | 0.4
2020-11-24 12:00 | 26874.6 | 8258.5 | 0 | 18616.2 | 0.4 | 0.4 | 0 | 0.1 | 3.7 | 6.3
2020-11-24 13:00 | 61639.8 | 6502.6 | 0 | 55137.4 | 0.3 | 0.4 | 0 | 0.1 | 3.9 | 18.7
2020-11-24 14:00 | 31085.2 | 5209.8 | 0 | 25875.5 | 0.4 | 0.4 | 0 | 0.1 | 3.8 | 8.8
2020-11-24 15:00 | 13975.5 | 3724 | 0 | 10251.6 | 0.4 | 0.5 | 0 | 0.1 | 3.8 | 3.5
2020-11-24 16:00 | 16098.5 | 1755.9 | 0 | 14342.8 | 0.4 | 0.5 | 0 | 0.1 | 3.9 | 4.9
2020-11-24 17:00 | 15196.1 | 250.8 | 0 | 14945.3 | 0.4 | 0.4 | 0 | 0.1 | 3.8 | 5.1
2020-11-24 18:00 | 14887.8 | 0 | 0 | 14888 | 0.4 | 0.5 | 0 | 0.1 | 3.9 | 5
2020-11-24 19:00 | 15029.1 | 0 | 0 | 15029.4 | 0.4 | 0.5 | 0 | 0.1 | 3.9 | 5.1
2020-11-24 20:00 | 16371.9 | 0 | 0 | 16371.9 | 0.4 | 0.4 | 0 | 0.1 | 3.9 | 5.5
2020-11-24 21:00 | 16889.8 | 0 | 0 | 16889.9 | 0.4 | 0.4 | 0 | 0.1 | 3.8 | 5.7
2020-11-24 22:00 | 15647.3 | 0 | 0 | 15647.4 | 0.4 | 0.4 | 0 | 0.1 | 3.8 | 5.3
2020-11-24 23:00 | 11489.3 | 0 | 0 | 11489.4 | 0.4 | 0.4 | 0 | 0.1 | 3.7 | 3.9
2020-11-25 | 10595 | 0 | 0 | 10595.1 | 0.4 | 0.4 | 0 | 0.1 | 3.7 | 3.6
2020-11-25 01:00 | 10648.1 | 0 | 0 | 10648.4 | 0.4 | 0.5 | 0 | 0.2 | 3.7 | 3.6
2020-11-25 02:00 | 10834.6 | 0 | 0 | 10835 | 0.4 | 0.5 | 0 | 0.3 | 3.7 | 3.7
2020-11-25 03:00 | 10882.5 | 0 | 0 | 10882.8 | 0.4 | 0.5 | 0 | 0.3 | 3.8 | 3.7
2020-11-25 04:00 | 10822 | 0 | 0 | 10822.4 | 0.4 | 0.5 | 0 | 0.4 | 3.8 | 3.7
2020-11-25 05:00 | 12903.5 | 0 | 0 | 12904 | 0.4 | 0.5 | 0 | 0.4 | 3.8 | 4.4
2020-11-25 06:00 | 28143.2 | 713.9 | 0 | 27429.7 | 0.4 | 0.5 | 0 | 0.4 | 3.9 | 9.3
2020-11-25 07:00 | 40083.5 | 2566.3 | 0 | 37517.5 | 0.6 | 0.4 | 0 | 0.4 | 3.7 | 12.7
2020-11-25 08:00 | 33915.9 | 4727.4 | 0 | 29189 | 0.4 | 0.5 | 0 | 0.4 | 3.7 | 9.9
2020-11-25 09:00 | 15032.4 | 6985 | 0 | 8047.8 | 0.4 | 0.5 | 0 | 0.3 | 3.7 | 2.7
2020-11-25 10:00 | 12806.3 | 8528.6 | 0 | 4277.9 | 0.4 | 0.5 | 0 | 0.2 | 3.8 | 1.4
2020-11-25 11:00 | 13935.6 | 9300.4 | 0 | 4635.3 | 0.4 | 0.5 | 0 | 0.1 | 3.8 | 1.6
2020-11-25 12:00 | 26646.1 | 9724.9 | 0 | 16921.2 | 0.4 | 0.4 | 0 | 0.1 | 3.8 | 5.7
2020-11-25 13:00 | 62037.7 | 8818.1 | 0 | 53219.9 | 0.4 | 0.5 | 0 | 0.1 | 3.9 | 18
2020-11-25 14:00 | 31188.8 | 6367.5 | 0 | 24821.3 | 0.5 | 0.4 | 0 | 0.1 | 3.8 | 8.4
2020-11-25 15:00 | 14955.5 | 4225.7 | 0 | 10730 | 0.4 | 0.5 | 0 | 0.1 | 3.8 | 3.6
2020-11-25 16:00 | 11152.9 | 2064.6 | 0 | 9088.6 | 0.4 | 0.5 | 0 | 0.2 | 3.9 | 3.1
2020-11-25 17:00 | 13140.7 | 289.4 | 0 | 12851.4 | 0.4 | 0.5 | 0 | 0.1 | 3.9 | 4.4
2020-11-25 18:00 | 10576.6 | 0 | 0 | 10576.7 | 0.5 | 0.4 | 0 | 0.1 | 3.8 | 3.6
2020-11-25 19:00 | 16009.1 | 0 | 0 | 16009.1 | 0.5 | 0.4 | 0 | 0.1 | 3.8 | 5.4
2020-11-25 20:00 | 16705.9 | 0 | 0 | 16706.2 | 0.4 | 0.5 | 0 | 0.3 | 3.8 | 5.7
2020-11-25 21:00 | 17533.2 | 0 | 0 | 17533.5 | 0.4 | 0.4 | 0 | 0.3 | 3.8 | 5.9
2020-11-25 22:00 | 15402.7 | 0 | 0 | 15403 | 0.4 | 0.4 | 0 | 0.3 | 3.8 | 5.2
2020-11-25 23:00 | 12552.3 | 0 | 0 | 12552.7 | 0.4 | 0.5 | 0 | 0.3 | 3.8 | 4.3
2020-11-26 | 11703 | 0 | 0 | 11703.4 | 0.4 | 0.5 | 0 | 0.4 | 3.8 | 4
2020-11-26 01:00 | 10895.3 | 0 | 0 | 10895.7 | 0.4 | 0.5 | 0 | 0.4 | 3.8 | 3.7
2020-11-26 02:00 | 10945.5 | 0 | 0 | 10945.9 | 0.4 | 0.5 | 0 | 0.3 | 3.8 | 3.7
2020-11-26 03:00 | 11069.8 | 0 | 0 | 11070.2 | 0.4 | 0.4 | 0 | 0.3 | 3.8 | 3.8
2020-11-26 04:00 | 10786.9 | 0 | 0 | 10787.3 | 0.4 | 0.4 | 0 | 0.3 | 3.8 | 3.7
2020-11-26 05:00 | 10678.9 | 38.6 | 0 | 10640.6 | 0.4 | 0.4 | 0 | 0.3 | 3.8 | 3.6
2020-11-26 06:00 | 28734.8 | 1640.1 | 0 | 27095.2 | 0.4 | 0.5 | 0 | 0.4 | 3.8 | 9.2
2020-11-26 07:00 | 32528.8 | 4495.9 | 0 | 28033.4 | 0.4 | 0.5 | 0 | 0.4 | 3.9 | 9.5
2020-11-26 08:00 | 37351.6 | 7467.4 | 0 | 29884.5 | 0.4 | 0.4 | 0 | 0.2 | 3.8 | 10.1
2020-11-26 09:00 | 15376.2 | 9647.8 | 0 | 5728.7 | 0.4 | 0.5 | 0 | 0.1 | 3.9 | 1.9
2020-11-26 10:00 | 14005.5 | 10805.5 | 0 | 3200.1 | 0.4 | 0.5 | 0 | 0.1 | 3.8 | 1.1
2020-11-26 11:00 | 12535.7 | 10535.4 | 0 | 2000.4 | 0.4 | 0.4 | 0 | 0.1 | 3.8 | 0.7
2020-11-26 12:00 | 26188.7 | 9570.6 | 0 | 16618.2 | 0.4 | 0.4 | 0 | 0.1 | 3.8 | 5.6
2020-11-26 13:00 | 62253 | 7313 | 0 | 54940.2 | 0.4 | 0.5 | 0 | 0.1 | 3.8 | 18.6
2020-11-26 14:00 | 30600 | 5325.6 | 0 | 25274.6 | 0.4 | 0.4 | 0 | 0.1 | 3.8 | 8.6
2020-11-26 15:00 | 16145.4 | 3357.4 | 0 | 12788.2 | 0.4 | 0.5 | 0 | 0.2 | 3.8 | 4.3
2020-11-26 16:00 | 12291.5 | 1408.6 | 0 | 10883.1 | 0.4 | 0.4 | 0 | 0.1 | 3.8 | 3.7
2020-11-26 17:00 | 10078.2 | 173.7 | 0 | 9904.8 | 0.4 | 0.5 | 0 | 0.1 | 3.9 | 3.4
2020-11-26 18:00 | 14610.9 | 0 | 0 | 14611.1 | 0.4 | 0.5 | 0 | 0.1 | 3.9 | 4.9
2020-11-26 19:00 | 17100.1 | 0 | 0 | 17100.1 | 0.5 | 0.4 | 0 | 0.1 | 3.8 | 5.8
2020-11-26 20:00 | 17278.8 | 0 | 0 | 17279 | 0.4 | 0.4 | 0 | 0.2 | 3.8 | 5.9
2020-11-26 21:00 | 16834.9 | 0 | 0 | 16835.3 | 0.4 | 0.5 | 0 | 0.3 | 3.8 | 5.7
2020-11-26 22:00 | 15299.4 | 0 | 0 | 15299.8 | 0.4 | 0.5 | 0 | 0.3 | 3.8 | 5.2
2020-11-26 23:00 | 10246.5 | 0 | 0 | 10246.9 | 0.4 | 0.5 | 0 | 0.3 | 3.8 | 3.5
2020-11-27 | 12027.1 | 0 | 0 | 12027.5 | 0.4 | 0.5 | 0 | 0.3 | 3.8 | 4.1
2020-11-27 01:00 | 10658.8 | 0 | 0 | 10659.2 | 0.4 | 0.5 | 0 | 0.4 | 3.9 | 3.6
2020-11-27 02:00 | 10911.8 | 0 | 0 | 10912.1 | 0.4 | 0.5 | 0 | 0.3 | 3.9 | 3.7
2020-11-27 03:00 | 11180.9 | 0 | 0 | 11181.1 | 0.4 | 0.4 | 0 | 0.2 | 3.9 | 3.8
2020-11-27 04:00 | 11209.2 | 0 | 0 | 11209.3 | 0.4 | 0.4 | 0 | 0.1 | 3.8 | 3.8
2020-11-27 05:00 | 12310.8 | 19.3 | 0 | 12291.7 | 0.4 | 0.4 | 0 | 0.1 | 3.8 | 4.2
2020-11-27 06:00 | 29081.6 | 1331.4 | 0 | 27750.5 | 0.4 | 0.5 | 0 | 0.2 | 3.8 | 9.4
2020-11-27 07:00 | 37422 | 4360.8 | 0 | 33061.5 | 0.4 | 0.5 | 0 | 0.3 | 3.8 | 11.2
2020-11-27 08:00 | 31824.7 | 7370.9 | 0 | 24454 | 0.4 | 0.5 | 0 | 0.2 | 3.8 | 8.3
2020-11-27 09:00 | 14749.5 | 9377.6 | 0 | 5372.1 | 0.4 | 0.5 | 0 | 0.1 | 3.8 | 1.8
2020-11-27 10:00 | 14300.9 | 10477.5 | 0 | 3823.6 | 0.4 | 0.5 | 0 | 0.1 | 3.8 | 1.3
2020-11-27 11:00 | 12739.1 | 10651.1 | 0 | 2088.1 | 0.4 | 0.4 | 0 | 0.1 | 3.8 | 0.7
2020-11-27 12:00 | 29733.3 | 9956.5 | 0 | 19777 | 0.4 | 0.4 | 0 | 0.1 | 3.8 | 6.7
2020-11-27 13:00 | 62948.1 | 8007.6 | 0 | 54940.7 | 0.4 | 0.5 | 0 | 0.1 | 3.8 | 18.6
2020-11-27 14:00 | 27609.6 | 5827.2 | 0 | 21782.4 | 0.4 | 0.4 | 0 | 0.1 | 3.8 | 7.4
2020-11-27 15:00 | 14924.7 | 3453.9 | 0 | 11471 | 0.4 | 0.4 | 0 | 0.1 | 3.8 | 3.9
2020-11-27 16:00 | 12042 | 1447.2 | 0 | 10595.2 | 0.4 | 0.5 | 0 | 0.2 | 3.9 | 3.6
2020-11-27 17:00 | 12333.2 | 212.3 | 0 | 12121.1 | 0.4 | 0.5 | 0 | 0.1 | 3.9 | 4.1
2020-11-27 18:00 | 15701 | 0 | 0 | 15701.1 | 0.4 | 0.4 | 0 | 0.1 | 3.9 | 5.3
2020-11-27 19:00 | 16210.5 | 0 | 0 | 16210.6 | 0.4 | 0.4 | 0 | 0.1 | 3.8 | 5.5
2020-11-27 20:00 | 16413.3 | 0 | 0 | 16413.4 | 0.4 | 0.4 | 0 | 0.1 | 3.8 | 5.6
2020-11-27 21:00 | 17258.5 | 0 | 0 | 17258.6 | 0.4 | 0.4 | 0 | 0.1 | 3.8 | 5.8
2020-11-27 22:00 | 16193.6 | 0 | 0 | 16193.8 | 0.4 | 0.5 | 0 | 0.1 | 3.8 | 5.5
2020-11-27 23:00 | 13046 | 0 | 0 | 13046.3 | 0.4 | 0.5 | 0 | 0.2 | 3.8 | 4.4
2020-11-28 | 12440.3 | 0 | 0 | 12440.5 | 0.4 | 0.4 | 0 | 0.2 | 3.8 | 4.2
2020-11-28 01:00 | 10706.7 | 0 | 0 | 10706.7 | 0.4 | 0.4 | 0 | 0.1 | 3.8 | 3.6
2020-11-28 02:00 | 10880 | 0 | 0 | 10880.2 | 0.4 | 0.5 | 0 | 0.2 | 3.8 | 3.7
2020-11-28 03:00 | 11009.2 | 0 | 0 | 11009.3 | 0.4 | 0.5 | 0 | 0.1 | 3.9 | 3.7
2020-11-28 04:00 | 11019.3 | 0 | 0 | 11019.3 | 0.4 | 0.4 | 0 | 0.1 | 3.8 | 3.7
2020-11-28 05:00 | 11517.3 | 19.3 | 0 | 11498 | 0.4 | 0.4 | 0 | 0.1 | 3.8 | 3.9
2020-11-28 06:00 | 28342.4 | 1485.8 | 0 | 26856.8 | 0.4 | 0.5 | 0 | 0.1 | 3.8 | 9.1
2020-11-28 07:00 | 33411.7 | 4032.8 | 0 | 29379 | 0.4 | 0.4 | 0 | 0.1 | 3.8 | 10
2020-11-28 08:00 | 38486.1 | 6637.7 | 0 | 31848.5 | 0.4 | 0.4 | 0 | 0.1 | 3.7 | 10.8
2020-11-28 09:00 | 17032.3 | 8856.6 | 0 | 8175.8 | 0.4 | 0.5 | 0 | 0.1 | 3.8 | 2.8
2020-11-28 10:00 | 14475.8 | 9956.5 | 0 | 4519.4 | 0.4 | 0.5 | 0 | 0.1 | 3.8 | 1.5
2020-11-28 11:00 | 14776.5 | 9821.4 | 0 | 4955.2 | 0.4 | 0.5 | 0 | 0.1 | 3.8 | 1.7
2020-11-28 12:00 | 28817.1 | 8740.9 | 0 | 20076.4 | 0.4 | 0.4 | 0 | 0.1 | 3.8 | 6.8
2020-11-28 13:00 | 62107.7 | 7235.8 | 0 | 54872.1 | 0.3 | 0.4 | 0 | 0.1 | 3.9 | 18.6
2020-11-28 14:00 | 26605.5 | 5325.6 | 0 | 21279.9 | 0.5 | 0.4 | 0 | 0.1 | 3.8 | 7.2
2020-11-28 15:00 | 11446.4 | 3357.4 | 0 | 8089.2 | 0.4 | 0.5 | 0 | 0.1 | 3.8 | 2.7
2020-11-28 16:00 | 12012.5 | 1601.5 | 0 | 10411.2 | 0.4 | 0.5 | 0 | 0.2 | 3.8 | 3.5
2020-11-28 17:00 | 12384.3 | 212.3 | 0 | 12172.3 | 0.4 | 0.4 | 0 | 0.1 | 3.8 | 4.1
2020-11-28 18:00 | 17863.1 | 0 | 0 | 17863.2 | 0.4 | 0.4 | 0 | 0.1 | 3.8 | 6.1
2020-11-28 19:00 | 15840.7 | 0 | 0 | 15840.9 | 0.4 | 0.4 | 0 | 0.1 | 3.8 | 5.4
2020-11-28 20:00 | 17107.1 | 0 | 0 | 17107.3 | 0.4 | 0.5 | 0 | 0.2 | 3.8 | 5.8
2020-11-28 21:00 | 17036.5 | 0 | 0 | 17036.7 | 0.4 | 0.4 | 0 | 0.2 | 3.8 | 5.8
2020-11-28 22:00 | 15576.8 | 0 | 0 | 15577 | 0.4 | 0.5 | 0 | 0.1 | 3.9 | 5.3
2020-11-28 23:00 | 10752.7 | 0 | 0 | 10752.9 | 0.4 | 0.5 | 0 | 0.1 | 3.9 | 3.6
2020-11-29 | 8927.2 | 0 | 0 | 8927.3 | 0.4 | 0.4 | 0 | 0.1 | 3.9 | 3
2020-11-29 01:00 | 10557.6 | 0 | 0 | 10557.7 | 0.4 | 0.4 | 0 | 0.1 | 3.8 | 3.6
2020-11-29 02:00 | 10532.2 | 0 | 0 | 10532.3 | 0.4 | 0.4 | 0 | 0.1 | 3.8 | 3.6
2020-11-29 03:00 | 10968.2 | 0 | 0 | 10968.3 | 0.4 | 0.4 | 0 | 0.1 | 3.8 | 3.7
2020-11-29 04:00 | 10850.7 | 0 | 0 | 10850.8 | 0.4 | 0.4 | 0 | 0.1 | 3.8 | 3.7
2020-11-29 05:00 | 11746.8 | 0 | 0 | 11747.1 | 0.4 | 0.5 | 0 | 0.2 | 3.8 | 4
2020-11-29 06:00 | 30007.9 | 868.3 | 0 | 29140 | 0.4 | 0.4 | 0 | 0.3 | 3.8 | 9.9
2020-11-29 07:00 | 38746.5 | 3338.1 | 0 | 35408.8 | 0.5 | 0.4 | 0 | 0.4 | 3.7 | 12
2020-11-29 08:00 | 31517.3 | 6464 | 0 | 25053.7 | 0.4 | 0.5 | 0 | 0.3 | 3.7 | 8.5
2020-11-29 09:00 | 13700.9 | 8625.1 | 0 | 5076.1 | 0.4 | 0.5 | 0 | 0.3 | 3.8 | 1.7
2020-11-29 10:00 | 11644.4 | 9705.6 | 0 | 1939 | 0.4 | 0.5 | 0 | 0.2 | 3.8 | 0.7
2020-11-29 11:00 | 12659.8 | 9435.5 | 0 | 3224.5 | 0.4 | 0.5 | 0 | 0.2 | 3.8 | 1.1
2020-11-29 12:00 | 28498.6 | 8181.3 | 0 | 20317.5 | 0.4 | 0.4 | 0 | 0.2 | 3.8 | 6.9
2020-11-29 13:00 | 62097.6 | 7023.6 | 0 | 55074.3 | 0.4 | 0.5 | 0 | 0.2 | 3.8 | 18.7
2020-11-29 14:00 | 31751.4 | 5248.4 | 0 | 26503.2 | 0.4 | 0.4 | 0 | 0.2 | 3.8 | 9
2020-11-29 15:00 | 15154.1 | 3183.8 | 0 | 11970.6 | 0.4 | 0.5 | 0 | 0.2 | 3.8 | 4.1
2020-11-29 16:00 | 11783.9 | 1427.9 | 0 | 10356.2 | 0.4 | 0.4 | 0 | 0.1 | 3.8 | 3.5
2020-11-29 17:00 | 12580.7 | 154.4 | 0 | 12426.5 | 0.4 | 0.5 | 0 | 0.1 | 3.8 | 4.2
2020-11-29 18:00 | 12108.8 | 0 | 0 | 12109 | 0.4 | 0.5 | 0 | 0.1 | 3.9 | 4.1
2020-11-29 19:00 | 18421.8 | 0 | 0 | 18421.9 | 0.5 | 0.4 | 0 | 0.1 | 3.8 | 6.2
2020-11-29 20:00 | 17075.6 | 0 | 0 | 17075.8 | 0.4 | 0.4 | 0 | 0.2 | 3.8 | 5.8
2020-11-29 21:00 | 17345.9 | 0 | 0 | 17346.2 | 0.4 | 0.5 | 0 | 0.3 | 3.7 | 5.9
2020-11-29 22:00 | 15386.5 | 0 | 0 | 15386.9 | 0.4 | 0.5 | 0 | 0.3 | 3.7 | 5.2
2020-11-29 23:00 | 12996.7 | 0 | 0 | 12997.1 | 0.4 | 0.5 | 0 | 0.3 | 3.8 | 4.4
2020-11-30 | 8398.5 | 0 | 0 | 8398.9 | 0.4 | 0.5 | 0 | 0.3 | 3.8 | 2.8
2020-11-30 01:00 | 10311.4 | 0 | 0 | 10311.7 | 0.4 | 0.4 | 0 | 0.3 | 3.8 | 3.5
2020-11-30 02:00 | 10353.6 | 0 | 0 | 10353.9 | 0.4 | 0.4 | 0 | 0.3 | 3.8 | 3.5
2020-11-30 03:00 | 10764.8 | 0 | 0 | 10765.1 | 0.4 | 0.4 | 0 | 0.3 | 3.8 | 3.6
2020-11-30 04:00 | 9676.3 | 0 | 0 | 9676.7 | 0.4 | 0.5 | 0 | 0.4 | 3.8 | 3.3
2020-11-30 05:00 | 8847.4 | 77.2 | 0 | 8770.6 | 0.4 | 0.5 | 0 | 0.3 | 3.8 | 3
2020-11-30 06:00 | 26784.1 | 1640.1 | 0 | 25144.4 | 0.4 | 0.5 | 0 | 0.4 | 3.8 | 8.5
2020-11-30 07:00 | 35782 | 4688.8 | 0 | 31093.6 | 0.4 | 0.4 | 0 | 0.4 | 3.8 | 10.5
2020-11-30 08:00 | 37044.7 | 7834 | 0 | 29211 | 0.4 | 0.4 | 0 | 0.3 | 3.8 | 9.9
2020-11-30 09:00 | 15903.5 | 10438.9 | 0 | 5465 | 0.4 | 0.5 | 0 | 0.3 | 3.8 | 1.9
2020-11-30 10:00 | 12053.1 | 11770.3 | 0 | 283.1 | 0.4 | 0.4 | 0 | 0.3 | 3.8 | 0.1
2020-11-30 11:00 | 14951 | 11847.4 | 0 | 3103.8 | 0.4 | 0.5 | 0 | 0.3 | 3.8 | 1.1
2020-11-30 12:00 | 26867.5 | 10573.9 | 0 | 16293.8 | 0.4 | 0.4 | 0 | 0.3 | 3.7 | 5.5
2020-11-30 13:00 | 60846 | 9512.7 | 0 | 51333.7 | 0.4 | 0.5 | 0 | 0.3 | 3.8 | 17.4
2020-11-30 14:00 | 30971.9 | 7563.8 | 0 | 23408.4 | 0.4 | 0.4 | 0 | 0.3 | 3.8 | 7.9
2020-11-30 15:00 | 13550.8 | 5132.6 | 0 | 8418.6 | 0.4 | 0.5 | 0 | 0.4 | 3.8 | 2.9
2020-11-30 16:00 | 10685.2 | 2296.2 | 0 | 8389.6 | 0.4 | 0.5 | 0 | 0.4 | 3.9 | 2.8
2020-11-30 17:00 | 12824.4 | 482.4 | 0 | 12342.4 | 0.4 | 0.4 | 0 | 0.4 | 3.8 | 4.2
2020-11-30 18:00 | 13103.6 | 0 | 0 | 13103.9 | 0.4 | 0.4 | 0 | 0.3 | 3.8 | 4.4
2020-11-30 19:00 | 15542.7 | 0 | 0 | 15543 | 0.4 | 0.4 | 0 | 0.3 | 3.8 | 5.3
2020-11-30 20:00 | 16962.3 | 0 | 0 | 16962.6 | 0.4 | 0.4 | 0 | 0.3 | 3.8 | 5.7
2020-11-30 21:00 | 16921.5 | 0 | 0 | 16921.8 | 0.4 | 0.4 | 0 | 0.3 | 3.8 | 5.7
2020-11-30 22:00 | 15304.1 | 0 | 0 | 15304.4 | 0.4 | 0.4 | 0 | 0.3 | 3.8 | 5.2
2020-11-30 23:00 | 9698.8 | 0 | 0 | 9699 | 0.4 | 0.4 | 0 | 0.3 | 3.8 | 3.3
2020-12-01 | 12361.1 | 0 | 0 | 12361.4 | 0.4 | 0.4 | 0 | 0.3 | 3.7 | 4.2
2020-12-01 01:00 | 10582.8 | 0 | 0 | 10583.1 | 0.4 | 0.4 | 0 | 0.3 | 3.7 | 3.6
2020-12-01 02:00 | 10771.6 | 0 | 0 | 10771.9 | 0.4 | 0.4 | 0 | 0.3 | 3.7 | 3.6
2020-12-01 03:00 | 10945.4 | 0 | 0 | 10945.7 | 0.4 | 0.4 | 0 | 0.3 | 3.7 | 3.7
2020-12-01 04:00 | 10840.7 | 0 | 0 | 10841 | 0.4 | 0.4 | 0 | 0.3 | 3.6 | 3.7
2020-12-01 05:00 | 11532.2 | 77.2 | 0 | 11455.4 | 0.4 | 0.4 | 0 | 0.4 | 3.5 | 3.9
2020-12-01 06:00 | 28999.3 | 1543.6 | 0 | 27456 | 0.5 | 0.4 | 0 | 0.4 | 3.5 | 9.3
2020-12-01 07:00 | 35696.3 | 4592.3 | 0 | 31104.3 | 0.5 | 0.4 | 0 | 0.4 | 3.3 | 10.5
2020-12-01 08:00 | 33298.7 | 7969 | 0 | 25329.8 | 0.5 | 0.4 | 0 | 0.3 | 3.2 | 8.6
2020-12-01 09:00 | 12576.5 | 10477.5 | 0 | 2099.1 | 0.6 | 0.4 | 0 | 0.3 | 2.9 | 0.7
2020-12-01 10:00 | 11893.6 | 11943.9 | 0 | 0.2 | 0.2 | 1.1 | 0 | 49.6 | 3.8 | 0
2020-12-01 11:00 | 11002.8 | 12426.3 | 0 | 0.1 | 0.1 | 1.1 | 0 | 1422.7 | 4.6 | 0
2020-12-01 12:00 | 29583.8 | 11924.6 | 0 | 17659.2 | 0.6 | 0.4 | 0 | 0.2 | 4.4 | 6
2020-12-01 13:00 | 61867.8 | 10477.5 | 0 | 51390.5 | 0.5 | 0.4 | 0 | 0.2 | 4.3 | 17.4
2020-12-01 14:00 | 32325.4 | 8258.5 | 0 | 24067.1 | 0.5 | 0.4 | 0 | 0.3 | 4.1 | 8.2
2020-12-01 15:00 | 15207.5 | 5190.5 | 0 | 10017.4 | 0.4 | 0.4 | 0 | 0.4 | 4.1 | 3.4
2020-12-01 16:00 | 12817.7 | 2180.4 | 0 | 10637.8 | 0.4 | 0.4 | 0 | 0.4 | 4 | 3.6
2020-12-01 17:00 | 10259.9 | 463.1 | 0 | 9797.2 | 0.4 | 0.4 | 0 | 0.4 | 4 | 3.3
2020-12-01 18:00 | 11789.6 | 0 | 0 | 11789.9 | 0.4 | 0.4 | 0 | 0.3 | 3.9 | 4
2020-12-01 19:00 | 18090.5 | 0 | 0 | 18090.7 | 0.4 | 0.4 | 0 | 0.3 | 3.9 | 6.1
2020-12-01 20:00 | 16652.6 | 0 | 0 | 16652.9 | 0.4 | 0.4 | 0 | 0.3 | 3.9 | 5.6
2020-12-01 21:00 | 17015.2 | 0 | 0 | 17015.5 | 0.4 | 0.4 | 0 | 0.3 | 3.9 | 5.8
2020-12-01 22:00 | 15623.2 | 0 | 0 | 15623.5 | 0.4 | 0.4 | 0 | 0.3 | 3.8 | 5.3
2020-12-01 23:00 | 12552.2 | 0 | 0 | 12552.5 | 0.4 | 0.4 | 0 | 0.3 | 3.8 | 4.3
2020-12-02 | 12256.6 | 0 | 0 | 12256.9 | 0.4 | 0.4 | 0 | 0.3 | 3.8 | 4.2
2020-12-02 01:00 | 10459.2 | 0 | 0 | 10459.5 | 0.4 | 0.4 | 0 | 0.3 | 3.8 | 3.5
2020-12-02 02:00 | 10846.3 | 0 | 0 | 10846.6 | 0.4 | 0.4 | 0 | 0.3 | 3.8 | 3.7
2020-12-02 03:00 | 10996.7 | 0 | 0 | 10997.1 | 0.4 | 0.4 | 0 | 0.3 | 3.7 | 3.7
2020-12-02 04:00 | 10912.6 | 0 | 0 | 10912.9 | 0.4 | 0.4 | 0 | 0.3 | 3.7 | 3.7
2020-12-02 05:00 | 11642 | 77.2 | 0 | 11565.1 | 0.4 | 0.4 | 0 | 0.3 | 3.7 | 3.9
2020-12-02 06:00 | 26740.6 | 1524.3 | 0 | 25216.7 | 0.4 | 0.4 | 0 | 0.4 | 3.6 | 8.5
2020-12-02 07:00 | 37027.8 | 4495.9 | 0 | 32532.3 | 0.5 | 0.4 | 0 | 0.4 | 3.5 | 11
2020-12-02 08:00 | 34228.6 | 7853.3 | 0 | 26375.6 | 0.5 | 0.4 | 0 | 0.3 | 3.4 | 8.9
2020-12-02 09:00 | 13539.4 | 10361.7 | 0 | 3177.9 | 0.5 | 0.4 | 0 | 0.3 | 3.3 | 1.1
2020-12-02 10:00 | 11321.2 | 11808.9 | 0 | 0.1 | 0.1 | 1 | 0 | 486.9 | 4.1 | 0
2020-12-02 11:00 | 13135.7 | 12291.2 | 0 | 844.6 | 0.5 | 0.4 | 0 | 0.3 | 4 | 0.3
2020-12-02 12:00 | 28213.8 | 11770.3 | 0 | 16443.7 | 0.5 | 0.4 | 0 | 0.3 | 3.9 | 5.6
2020-12-02 13:00 | 66336.9 | 10593.2 | 0 | 55744.1 | 0.4 | 0.5 | 0 | 0.3 | 4 | 18.9
2020-12-02 14:00 | 26965.3 | 8316.4 | 0 | 18649.2 | 0.5 | 0.4 | 0 | 0.3 | 4 | 6.3
2020-12-02 15:00 | 14537.9 | 5344.9 | 0 | 9193.4 | 0.4 | 0.4 | 0 | 0.4 | 3.9 | 3.1
2020-12-02 16:00 | 12883.5 | 2180.4 | 0 | 10703.7 | 0.4 | 0.4 | 0 | 0.5 | 3.9 | 3.6
2020-12-02 17:00 | 12124 | 463.1 | 0 | 11661.3 | 0.4 | 0.4 | 0 | 0.4 | 3.9 | 4
2020-12-02 18:00 | 12856.3 | 0 | 0 | 12856.6 | 0.4 | 0.4 | 0 | 0.3 | 3.9 | 4.4
2020-12-02 19:00 | 17950 | 0 | 0 | 17950.2 | 0.4 | 0.4 | 0 | 0.3 | 3.9 | 6.1
2020-12-02 20:00 | 18402.7 | 0 | 0 | 18403 | 0.4 | 0.4 | 0 | 0.3 | 3.8 | 6.2
2020-12-02 21:00 | 16614.9 | 0 | 0 | 16615.2 | 0.4 | 0.4 | 0 | 0.3 | 3.8 | 5.6
2020-12-02 22:00 | 15507.4 | 0 | 0 | 15507.7 | 0.4 | 0.4 | 0 | 0.3 | 3.8 | 5.3
2020-12-02 23:00 | 12604.1 | 0 | 0 | 12604.4 | 0.4 | 0.4 | 0 | 0.3 | 3.8 | 4.3
2020-12-03 | 12362.3 | 0 | 0 | 12362.5 | 0.4 | 0.4 | 0 | 0.3 | 3.8 | 4.2
2020-12-03 01:00 | 10490.4 | 0 | 0 | 10490.8 | 0.4 | 0.4 | 0 | 0.3 | 3.8 | 3.6
2020-12-03 02:00 | 10431.5 | 0 | 0 | 10431.9 | 0.4 | 0.5 | 0 | 0.4 | 3.8 | 3.5
2020-12-03 03:00 | 10831.1 | 0 | 0 | 10831.5 | 0.4 | 0.5 | 0 | 0.4 | 3.9 | 3.7
2020-12-03 04:00 | 10705.5 | 0 | 0 | 10705.9 | 0.4 | 0.5 | 0 | 0.3 | 3.9 | 3.6
2020-12-03 05:00 | 8142 | 77.2 | 0 | 8065.1 | 0.4 | 0.4 | 0 | 0.3 | 3.8 | 2.7
2020-12-03 06:00 | 29429.4 | 1659.4 | 0 | 27770.4 | 0.4 | 0.5 | 0 | 0.4 | 3.8 | 9.4
2020-12-03 07:00 | 37152.3 | 4611.6 | 0 | 32541.1 | 0.4 | 0.5 | 0 | 0.4 | 3.8 | 11
2020-12-03 08:00 | 34837.7 | 7795.4 | 0 | 27042.6 | 0.4 | 0.5 | 0 | 0.3 | 3.9 | 9.2
2020-12-03 09:00 | 12877.1 | 10226.6 | 0 | 2650.7 | 0.5 | 0.5 | 0 | 0.2 | 3.9 | 0.9
2020-12-03 10:00 | 13037.8 | 11538.7 | 0 | 1499.2 | 0.5 | 0.4 | 0 | 0.2 | 3.8 | 0.5
2020-12-03 11:00 | 13908.8 | 11828.2 | 0 | 2080.8 | 0.5 | 0.4 | 0 | 0.1 | 3.7 | 0.7
2020-12-03 12:00 | 27546.2 | 11056.3 | 0 | 16490 | 0.4 | 0.5 | 0 | 0.1 | 3.7 | 5.6
2020-12-03 13:00 | 62080.4 | 9667.1 | 0 | 52413.6 | 0.3 | 0.5 | 0 | 0.2 | 3.8 | 17.8
2020-12-03 14:00 | 30546.1 | 7120 | 0 | 23426.3 | 0.4 | 0.4 | 0 | 0.2 | 3.8 | 7.9
2020-12-03 15:00 | 14072.7 | 4650.2 | 0 | 9422.8 | 0.4 | 0.5 | 0 | 0.3 | 3.8 | 3.2
2020-12-03 16:00 | 13005.6 | 2219 | 0 | 10787 | 0.4 | 0.5 | 0 | 0.3 | 3.8 | 3.7
2020-12-03 17:00 | 14370.7 | 385.9 | 0 | 13985.1 | 0.4 | 0.4 | 0 | 0.3 | 3.8 | 4.7
2020-12-03 18:00 | 12754.6 | 0 | 0 | 12754.9 | 0.4 | 0.4 | 0 | 0.3 | 3.8 | 4.3
2020-12-03 19:00 | 17437 | 0 | 0 | 17437.3 | 0.4 | 0.4 | 0 | 0.3 | 3.8 | 5.9
2020-12-03 20:00 | 17953.1 | 0 | 0 | 17953.4 | 0.4 | 0.4 | 0 | 0.3 | 3.8 | 6.1
2020-12-03 21:00 | 16991.1 | 0 | 0 | 16991.5 | 0.4 | 0.4 | 0 | 0.3 | 3.8 | 5.8
2020-12-03 22:00 | 15986.4 | 0 | 0 | 15986.8 | 0.4 | 0.5 | 0 | 0.4 | 3.8 | 5.4
2020-12-03 23:00 | 9571.4 | 0 | 0 | 9571.8 | 0.4 | 0.5 | 0 | 0.3 | 3.8 | 3.2
2020-12-04 | 12140.1 | 0 | 0 | 12140.4 | 0.4 | 0.4 | 0 | 0.3 | 3.8 | 4.1
2020-12-04 01:00 | 10412.5 | 0 | 0 | 10412.8 | 0.4 | 0.4 | 0 | 0.3 | 3.8 | 3.5
2020-12-04 02:00 | 10419.9 | 0 | 0 | 10420.2 | 0.4 | 0.4 | 0 | 0.3 | 3.8 | 3.5
2020-12-04 03:00 | 10766.5 | 0 | 0 | 10766.9 | 0.4 | 0.5 | 0 | 0.4 | 3.8 | 3.6
2020-12-04 04:00 | 10764.1 | 0 | 0 | 10764.5 | 0.4 | 0.5 | 0 | 0.4 | 3.8 | 3.6
2020-12-04 05:00 | 11940.4 | 77.2 | 0 | 11863.6 | 0.4 | 0.4 | 0 | 0.3 | 3.8 | 4
2020-12-04 06:00 | 29850.4 | 1678.7 | 0 | 28172.1 | 0.4 | 0.4 | 0 | 0.4 | 3.8 | 9.5
2020-12-04 07:00 | 33446 | 4457.3 | 0 | 28989.1 | 0.4 | 0.5 | 0 | 0.4 | 3.8 | 9.8
2020-12-04 08:00 | 39930.8 | 7525.3 | 0 | 32405.9 | 0.4 | 0.4 | 0 | 0.3 | 3.8 | 11
2020-12-04 09:00 | 15626.8 | 9724.9 | 0 | 5902.2 | 0.4 | 0.5 | 0 | 0.3 | 3.8 | 2
2020-12-04 10:00 | 11449.3 | 10786.2 | 0 | 663.4 | 0.4 | 0.4 | 0 | 0.3 | 3.8 | 0.2
2020-12-04 11:00 | 11882.4 | 11133.5 | 0 | 749.1 | 0.4 | 0.4 | 0 | 0.2 | 3.8 | 0.3
2020-12-04 12:00 | 27032.3 | 10419.6 | 0 | 16613 | 0.4 | 0.5 | 0 | 0.2 | 3.8 | 5.6
2020-12-04 13:00 | 56347.1 | 9184.7 | 0 | 47162.6 | 0.5 | 0.5 | 0 | 0.3 | 3.7 | 16
2020-12-04 14:00 | 34347.5 | 6888.5 | 0 | 27459.4 | 0.4 | 0.5 | 0 | 0.3 | 3.7 | 9.3
2020-12-04 15:00 | 16100.1 | 4804.6 | 0 | 11296 | 0.4 | 0.5 | 0 | 0.4 | 3.8 | 3.8
2020-12-04 16:00 | 11552.8 | 2411.9 | 0 | 9141.4 | 0.4 | 0.5 | 0 | 0.4 | 3.8 | 3.1
2020-12-04 17:00 | 14066.3 | 501.7 | 0 | 13565 | 0.4 | 0.4 | 0 | 0.4 | 3.8 | 4.6
2020-12-04 18:00 | 15982.1 | 0 | 0 | 15982.5 | 0.4 | 0.5 | 0 | 0.4 | 3.8 | 5.4
2020-12-04 19:00 | 16185.8 | 0 | 0 | 16186.2 | 0.4 | 0.5 | 0 | 0.4 | 3.8 | 5.5
2020-12-04 20:00 | 17396.3 | 0 | 0 | 17396.7 | 0.4 | 0.4 | 0 | 0.3 | 3.8 | 5.9
2020-12-04 21:00 | 17577.8 | 0 | 0 | 17578.1 | 0.4 | 0.4 | 0 | 0.3 | 3.8 | 6
2020-12-04 22:00 | 15211.9 | 0 | 0 | 15212.2 | 0.4 | 0.4 | 0 | 0.3 | 3.8 | 5.2
2020-12-04 23:00 | 9888.4 | 0 | 0 | 9888.7 | 0.4 | 0.4 | 0 | 0.3 | 3.8 | 3.3
2020-12-05 | 8953.7 | 0 | 0 | 8954 | 0.4 | 0.5 | 0 | 0.3 | 3.8 | 3
2020-12-05 01:00 | 10699.1 | 0 | 0 | 10699.5 | 0.4 | 0.5 | 0 | 0.3 | 3.8 | 3.6
2020-12-05 02:00 | 11013.7 | 0 | 0 | 11014 | 0.4 | 0.4 | 0 | 0.3 | 3.8 | 3.7
2020-12-05 03:00 | 10913.2 | 0 | 0 | 10913.5 | 0.4 | 0.4 | 0 | 0.3 | 3.8 | 3.7
2020-12-05 04:00 | 10843 | 0 | 0 | 10843.3 | 0.4 | 0.4 | 0 | 0.3 | 3.8 | 3.7
2020-12-05 05:00 | 13199.1 | 77.2 | 0 | 13122.2 | 0.4 | 0.5 | 0 | 0.3 | 3.8 | 4.4
2020-12-05 06:00 | 28137.4 | 1620.8 | 0 | 26517 | 0.4 | 0.4 | 0 | 0.4 | 3.8 | 9
2020-12-05 07:00 | 33798.9 | 4515.2 | 0 | 29284.1 | 0.4 | 0.4 | 0 | 0.4 | 3.8 | 9.9
2020-12-05 08:00 | 36422.2 | 7544.5 | 0 | 28878 | 0.4 | 0.4 | 0 | 0.3 | 3.8 | 9.8
2020-12-05 09:00 | 17303.4 | 9821.4 | 0 | 7482.4 | 0.4 | 0.5 | 0 | 0.3 | 3.8 | 2.5
2020-12-05 10:00 | 11985.1 | 11056.3 | 0 | 929.1 | 0.4 | 0.5 | 0 | 0.3 | 3.8 | 0.3
2020-12-05 11:00 | 15664.5 | 11268.6 | 0 | 4396.2 | 0.4 | 0.5 | 0 | 0.3 | 3.8 | 1.5
2020-12-05 12:00 | 29485.6 | 10902 | 0 | 18583.9 | 0.4 | 0.4 | 0 | 0.3 | 3.8 | 6.3
2020-12-05 13:00 | 61822.2 | 9686.4 | 0 | 52136.2 | 0.4 | 0.5 | 0 | 0.3 | 3.8 | 17.7
2020-12-05 14:00 | 28195 | 7737.5 | 0 | 20457.8 | 0.4 | 0.5 | 0 | 0.3 | 3.8 | 6.9
2020-12-05 15:00 | 14627.9 | 5036.1 | 0 | 9592.2 | 0.4 | 0.5 | 0 | 0.4 | 3.9 | 3.2
2020-12-05 16:00 | 11298.3 | 2373.3 | 0 | 8925.4 | 0.4 | 0.5 | 0 | 0.4 | 3.9 | 3
2020-12-05 17:00 | 13733.9 | 482.4 | 0 | 13251.8 | 0.4 | 0.4 | 0 | 0.3 | 3.8 | 4.5
2020-12-05 18:00 | 14245.1 | 0 | 0 | 14245.4 | 0.4 | 0.4 | 0 | 0.3 | 3.8 | 4.8
2020-12-05 19:00 | 15112.1 | 0 | 0 | 15112.5 | 0.4 | 0.5 | 0 | 0.4 | 3.8 | 5.1
2020-12-05 20:00 | 16502.6 | 0 | 0 | 16503 | 0.4 | 0.5 | 0 | 0.4 | 3.8 | 5.6
2020-12-05 21:00 | 16704.4 | 0 | 0 | 16704.8 | 0.4 | 0.4 | 0 | 0.4 | 3.8 | 5.7
2020-12-05 22:00 | 15170.1 | 0 | 0 | 15170.4 | 0.4 | 0.4 | 0 | 0.3 | 3.8 | 5.1
2020-12-05 23:00 | 10605.8 | 0 | 0 | 10606.2 | 0.4 | 0.4 | 0 | 0.3 | 3.8 | 3.6
2020-12-06 | 11922.6 | 0 | 0 | 11923 | 0.4 | 0.5 | 0 | 0.4 | 3.8 | 4
2020-12-06 01:00 | 10493 | 0 | 0 | 10493.4 | 0.4 | 0.5 | 0 | 0.4 | 3.9 | 3.6
2020-12-06 02:00 | 10293.6 | 0 | 0 | 10293.9 | 0.4 | 0.4 | 0 | 0.3 | 3.9 | 3.5
2020-12-06 03:00 | 10659.7 | 0 | 0 | 10660 | 0.4 | 0.4 | 0 | 0.3 | 3.8 | 3.6
2020-12-06 04:00 | 10517.4 | 0 | 0 | 10517.7 | 0.4 | 0.4 | 0 | 0.2 | 3.8 | 3.6
2020-12-06 05:00 | 8589.3 | 77.2 | 0 | 8512.4 | 0.4 | 0.5 | 0 | 0.3 | 3.8 | 2.9
2020-12-06 06:00 | 27813.3 | 1698 | 0 | 26115.7 | 0.4 | 0.5 | 0 | 0.4 | 3.9 | 8.8
2020-12-06 07:00 | 37206.9 | 4534.4 | 0 | 32672.9 | 0.4 | 0.5 | 0 | 0.4 | 3.9 | 11.1
2020-12-06 08:00 | 34978.6 | 7679.6 | 0 | 27299.2 | 0.4 | 0.5 | 0 | 0.3 | 3.9 | 9.2
2020-12-06 09:00 | 15741.7 | 9995.1 | 0 | 5746.8 | 0.4 | 0.5 | 0 | 0.1 | 3.9 | 1.9
2020-12-06 10:00 | 14290.4 | 11075.6 | 0 | 3214.9 | 0.4 | 0.5 | 0 | 0.1 | 3.8 | 1.1
2020-12-06 11:00 | 14997.4 | 11268.6 | 0 | 3729 | 0.4 | 0.5 | 0 | 0.1 | 3.8 | 1.3
2020-12-06 12:00 | 31005.2 | 9956.5 | 0 | 21048.9 | 0.4 | 0.4 | 0 | 0.1 | 3.8 | 7.1
2020-12-06 13:00 | 57528.6 | 7988.3 | 0 | 49540.3 | 0.5 | 0.4 | 0 | 0.1 | 3.8 | 16.8
2020-12-06 14:00 | 29411.6 | 6155.3 | 0 | 23256.4 | 0.4 | 0.4 | 0 | 0.1 | 3.7 | 7.9
2020-12-06 15:00 | 13650.2 | 3878.4 | 0 | 9771.9 | 0.4 | 0.5 | 0 | 0.1 | 3.7 | 3.3
2020-12-06 16:00 | 10424 | 1640.1 | 0 | 8784.2 | 0.4 | 0.5 | 0 | 0.2 | 3.8 | 3
2020-12-06 17:00 | 12624.5 | 193 | 0 | 12431.7 | 0.4 | 0.5 | 0 | 0.1 | 3.8 | 4.2
2020-12-06 18:00 | 15080.5 | 0 | 0 | 15080.6 | 0.4 | 0.4 | 0 | 0.1 | 3.8 | 5.1
2020-12-06 19:00 | 17287.3 | 0 | 0 | 17287.6 | 0.4 | 0.5 | 0 | 0.2 | 3.8 | 5.9
2020-12-06 20:00 | 17182.1 | 0 | 0 | 17182.3 | 0.4 | 0.5 | 0 | 0.1 | 3.9 | 5.8
2020-12-06 21:00 | 17174.4 | 0 | 0 | 17174.5 | 0.4 | 0.4 | 0 | 0.1 | 3.9 | 5.8
2020-12-06 22:00 | 15921.4 | 0 | 0 | 15921.5 | 0.4 | 0.4 | 0 | 0.1 | 3.8 | 5.4
2020-12-06 23:00 | 13047.3 | 0 | 0 | 13047.4 | 0.4 | 0.4 | 0 | 0.1 | 3.8 | 4.4
2020-12-07 | 12224.5 | 0 | 0 | 12224.6 | 0.4 | 0.4 | 0 | 0.1 | 3.8 | 4.1
2020-12-07 01:00 | 10643.1 | 0 | 0 | 10643.3 | 0.4 | 0.4 | 0 | 0.1 | 3.7 | 3.6
2020-12-07 02:00 | 10983.4 | 0 | 0 | 10983.7 | 0.4 | 0.5 | 0 | 0.3 | 3.8 | 3.7
2020-12-07 03:00 | 11334.3 | 0 | 0 | 11334.6 | 0.4 | 0.5 | 0 | 0.3 | 3.8 | 3.8
2020-12-07 04:00 | 11216.4 | 0 | 0 | 11216.5 | 0.4 | 0.4 | 0 | 0.2 | 3.8 | 3.8
2020-12-07 05:00 | 11384.3 | 0 | 0 | 11384.4 | 0.4 | 0.4 | 0 | 0.1 | 3.7 | 3.9
2020-12-07 06:00 | 27394.6 | 482.4 | 0 | 26912.4 | 0.4 | 0.5 | 0 | 0.1 | 3.8 | 9.1
2020-12-07 07:00 | 36563 | 1601.5 | 0 | 34961.6 | 0.4 | 0.5 | 0 | 0.1 | 3.8 | 11.8
2020-12-07 08:00 | 35649.3 | 3029.4 | 0 | 32620 | 0.4 | 0.4 | 0 | 0.1 | 3.8 | 11.1
2020-12-07 09:00 | 15149.3 | 5094 | 0 | 10055.4 | 0.4 | 0.5 | 0 | 0.1 | 3.8 | 3.4
2020-12-07 10:00 | 13381.9 | 7255.1 | 0 | 6126.9 | 0.4 | 0.5 | 0 | 0.1 | 3.8 | 2.1
2020-12-07 11:00 | 11594.2 | 8953.1 | 0 | 2641.2 | 0.4 | 0.5 | 0 | 0.1 | 3.8 | 0.9
2020-12-07 12:00 | 28699.9 | 10573.9 | 0 | 18126 | 0.4 | 0.4 | 0 | 0.1 | 3.8 | 6.1
2020-12-07 13:00 | 60264 | 9898.6 | 0 | 50365.5 | 0.5 | 0.5 | 0 | 0.1 | 3.7 | 17.1
2020-12-07 14:00 | 30654.4 | 7660.3 | 0 | 22994.2 | 0.4 | 0.4 | 0 | 0.1 | 3.7 | 7.8
2020-12-07 15:00 | 16752.5 | 4997.5 | 0 | 11755.4 | 0.4 | 0.5 | 0 | 0.4 | 3.7 | 4
2020-12-07 16:00 | 12233.7 | 2508.4 | 0 | 9726.2 | 0.3 | 0.5 | 0 | 0.8 | 3.9 | 3.3
2020-12-07 17:00 | 14292.1 | 463.1 | 0 | 13829.2 | 0.4 | 0.5 | 0 | 0.2 | 3.9 | 4.7
2020-12-07 18:00 | 17507.2 | 0 | 0 | 17507.3 | 0.4 | 0.4 | 0 | 0.1 | 3.9 | 5.9
2020-12-07 19:00 | 16023.7 | 0 | 0 | 16023.8 | 0.4 | 0.4 | 0 | 0.1 | 3.9 | 5.4
2020-12-07 20:00 | 18090.5 | 0 | 0 | 18090.6 | 0.4 | 0.4 | 0 | 0.1 | 3.8 | 6.1
2020-12-07 21:00 | 16665.9 | 0 | 0 | 16666.1 | 0.4 | 0.5 | 0 | 0.1 | 3.9 | 5.6
2020-12-07 22:00 | 15840.6 | 0 | 0 | 15840.6 | 0.4 | 0.4 | 0 | 0.1 | 3.9 | 5.4
2020-12-07 23:00 | 11567 | 0 | 0 | 11567 | 0.4 | 0.4 | 0 | 0.1 | 3.8 | 3.9
2020-12-08 | 11697.2 | 0 | 0 | 11697.3 | 0.4 | 0.4 | 0 | 0.1 | 3.8 | 4
2020-12-08 01:00 | 10209.6 | 0 | 0 | 10209.7 | 0.4 | 0.4 | 0 | 0.1 | 3.7 | 3.5
2020-12-08 02:00 | 10702.5 | 0 | 0 | 10702.6 | 0.4 | 0.4 | 0 | 0.1 | 3.7 | 3.6
2020-12-08 03:00 | 10738.9 | 0 | 0 | 10739 | 0.4 | 0.4 | 0 | 0.1 | 3.7 | 3.6
2020-12-08 04:00 | 11110.4 | 0 | 0 | 11110.7 | 0.4 | 0.5 | 0 | 0.2 | 3.7 | 3.8
2020-12-08 05:00 | 11302.2 | 77.2 | 0 | 11225.2 | 0.4 | 0.5 | 0 | 0.2 | 3.8 | 3.8
2020-12-08 06:00 | 29262.9 | 1678.7 | 0 | 27584.3 | 0.4 | 0.4 | 0 | 0.1 | 3.8 | 9.3
2020-12-08 07:00 | 38177.3 | 4129.2 | 0 | 34048.3 | 0.4 | 0.4 | 0 | 0.2 | 3.8 | 11.5
2020-12-08 08:00 | 33733.8 | 7081.5 | 0 | 26652.6 | 0.4 | 0.5 | 0 | 0.2 | 3.8 | 9
2020-12-08 09:00 | 12626.3 | 9435.5 | 0 | 3191 | 0.4 | 0.5 | 0 | 0.2 | 3.8 | 1.1
2020-12-08 10:00 | 12698.5 | 10593.2 | 0 | 2105.4 | 0.5 | 0.4 | 0 | 0.2 | 3.7 | 0.7
2020-12-08 11:00 | 11519.4 | 10342.4 | 0 | 1177.1 | 0.4 | 0.4 | 0 | 0.2 | 3.7 | 0.4
2020-12-08 12:00 | 29331.1 | 9821.4 | 0 | 19509.9 | 0.4 | 0.5 | 0 | 0.2 | 3.7 | 6.6
2020-12-08 13:00 | 60322 | 8451.4 | 0 | 51870.9 | 0.3 | 0.5 | 0 | 0.2 | 3.8 | 17.6
2020-12-08 14:00 | 30010.6 | 5653.6 | 0 | 24357.3 | 0.4 | 0.5 | 0 | 0.3 | 3.9 | 8.3
2020-12-08 15:00 | 13309.1 | 3318.8 | 0 | 9990.7 | 0.4 | 0.5 | 0 | 0.3 | 3.9 | 3.4
2020-12-08 16:00 | 12336.4 | 1254.2 | 0 | 11082.5 | 0.4 | 0.5 | 0 | 0.3 | 3.9 | 3.8
2020-12-08 17:00 | 14368.9 | 135.1 | 0 | 14234.1 | 0.4 | 0.5 | 0 | 0.3 | 3.9 | 4.8
2020-12-08 18:00 | 15046 | 0 | 0 | 15046.2 | 0.4 | 0.4 | 0 | 0.2 | 3.9 | 5.1
2020-12-08 19:00 | 17896.5 | 0 | 0 | 17896.7 | 0.4 | 0.4 | 0 | 0.2 | 3.9 | 6.1
2020-12-08 20:00 | 16957.8 | 0 | 0 | 16957.9 | 0.4 | 0.4 | 0 | 0.1 | 3.8 | 5.7
2020-12-08 21:00 | 16381.1 | 0 | 0 | 16381.2 | 0.4 | 0.4 | 0 | 0.1 | 3.7 | 5.5
2020-12-08 22:00 | 14783.9 | 0 | 0 | 14784.2 | 0.4 | 0.5 | 0 | 0.1 | 3.8 | 5
2020-12-08 23:00 | 8189.6 | 0 | 0 | 8189.8 | 0.4 | 0.5 | 0 | 0.1 | 3.9 | 2.8
2020-12-09 | 8529.2 | 0 | 0 | 8529.3 | 0.4 | 0.4 | 0 | 0.1 | 3.9 | 2.9
2020-12-09 01:00 | 10498.4 | 0 | 0 | 10498.5 | 0.4 | 0.4 | 0 | 0.1 | 3.8 | 3.6
2020-12-09 02:00 | 10817.8 | 0 | 0 | 10817.9 | 0.4 | 0.4 | 0 | 0.1 | 3.8 | 3.7
2020-12-09 03:00 | 10743.2 | 0 | 0 | 10743.3 | 0.4 | 0.4 | 0 | 0.1 | 3.8 | 3.6
2020-12-09 04:00 | 10998.1 | 0 | 0 | 10998.1 | 0.4 | 0.4 | 0 | 0.1 | 3.8 | 3.7
2020-12-09 05:00 | 12712.4 | 0 | 0 | 12712.5 | 0.4 | 0.4 | 0 | 0.1 | 3.8 | 4.3
2020-12-09 06:00 | 25390.6 | 829.7 | 0 | 24561.1 | 0.4 | 0.5 | 0 | 0.2 | 3.8 | 8.3
2020-12-09 07:00 | 37461 | 2161.1 | 0 | 35300.2 | 0.4 | 0.5 | 0 | 0.2 | 3.8 | 12
2020-12-09 08:00 | 36793.9 | 3260.9 | 0 | 33533.2 | 0.4 | 0.5 | 0 | 0.2 | 3.8 | 11.4
2020-12-09 09:00 | 16657 | 4380.1 | 0 | 12277.2 | 0.4 | 0.5 | 0 | 0.1 | 3.8 | 4.2
2020-12-09 10:00 | 11541 | 5711.5 | 0 | 5829.7 | 0.4 | 0.5 | 0 | 0.1 | 3.8 | 2
2020-12-09 11:00 | 13426.4 | 8663.7 | 0 | 4762.8 | 0.4 | 0.5 | 0 | 0.1 | 3.8 | 1.6
2020-12-09 12:00 | 28363 | 9782.8 | 0 | 18580.3 | 0.4 | 0.4 | 0 | 0.1 | 3.8 | 6.3
2020-12-09 13:00 | 58081.3 | 8895.2 | 0 | 49186.1 | 0.5 | 0.5 | 0 | 0.1 | 3.8 | 16.7
2020-12-09 14:00 | 29371 | 6792 | 0 | 22579 | 0.4 | 0.4 | 0 | 0.1 | 3.7 | 7.6
2020-12-09 15:00 | 16918.2 | 4283.6 | 0 | 12634.7 | 0.4 | 0.5 | 0 | 0.1 | 3.8 | 4.3
2020-12-09 16:00 | 12240 | 1833.1 | 0 | 10407.2 | 0.4 | 0.5 | 0 | 0.2 | 3.8 | 3.5
2020-12-09 17:00 | 14121 | 250.8 | 0 | 13870.3 | 0.4 | 0.4 | 0 | 0.1 | 3.8 | 4.7
2020-12-09 18:00 | 11761.9 | 0 | 0 | 11762.1 | 0.4 | 0.5 | 0 | 0.1 | 3.8 | 4
2020-12-09 19:00 | 15389.8 | 0 | 0 | 15390 | 0.4 | 0.5 | 0 | 0.1 | 3.9 | 5.2
2020-12-09 20:00 | 17336.5 | 0 | 0 | 17336.7 | 0.4 | 0.5 | 0 | 0.1 | 3.9 | 5.9
2020-12-09 21:00 | 16721.9 | 0 | 0 | 16722 | 0.4 | 0.4 | 0 | 0.1 | 3.8 | 5.7
2020-12-09 22:00 | 15839.1 | 0 | 0 | 15839.2 | 0.4 | 0.4 | 0 | 0.1 | 3.8 | 5.4
2020-12-09 23:00 | 13136.8 | 0 | 0 | 13136.9 | 0.4 | 0.5 | 0 | 0.1 | 3.8 | 4.5
2020-12-10 | 8216 | 0 | 0 | 8216.2 | 0.4 | 0.5 | 0 | 0.1 | 3.8 | 2.8
2020-12-10 01:00 | 10457.1 | 0 | 0 | 10457.3 | 0.4 | 0.4 | 0 | 0.1 | 3.8 | 3.5
2020-12-10 02:00 | 10977.4 | 0 | 0 | 10977.5 | 0.4 | 0.4 | 0 | 0.1 | 3.8 | 3.7
2020-12-10 03:00 | 11101.8 | 0 | 0 | 11102 | 0.4 | 0.4 | 0 | 0.1 | 3.7 | 3.8
2020-12-10 04:00 | 11204.3 | 0 | 0 | 11204.5 | 0.4 | 0.5 | 0 | 0.2 | 3.7 | 3.8
2020-12-10 05:00 | 10459.7 | 19.3 | 0 | 10440.5 | 0.4 | 0.4 | 0 | 0.2 | 3.7 | 3.5
2020-12-10 06:00 | 27624.3 | 1331.4 | 0 | 26293.3 | 0.4 | 0.5 | 0 | 0.3 | 3.8 | 8.9
2020-12-10 07:00 | 39355.8 | 3859.1 | 0 | 35497 | 0.5 | 0.4 | 0 | 0.4 | 3.7 | 12
2020-12-10 08:00 | 34808 | 6386.8 | 0 | 28421.6 | 0.4 | 0.5 | 0 | 0.3 | 3.7 | 9.6
2020-12-10 09:00 | 14529.3 | 8895.2 | 0 | 5634.4 | 0.4 | 0.5 | 0 | 0.2 | 3.7 | 1.9
2020-12-10 10:00 | 10066.3 | 9802.1 | 0 | 264.4 | 0.4 | 0.4 | 0 | 0.2 | 3.7 | 0.1
2020-12-10 11:00 | 11670 | 9995.1 | 0 | 1675.1 | 0.4 | 0.4 | 0 | 0.2 | 3.7 | 0.6
2020-12-10 12:00 | 29091.1 | 9319.7 | 0 | 19771.5 | 0.4 | 0.4 | 0 | 0.2 | 3.7 | 6.7
2020-12-10 13:00 | 66580.7 | 7969 | 0 | 58612.4 | 0.3 | 0.6 | 0 | 0.5 | 3.9 | 19.9
2020-12-10 14:00 | 27097.3 | 5711.5 | 0 | 21386.2 | 0.4 | 0.5 | 0 | 0.3 | 3.9 | 7.2
2020-12-10 15:00 | 15668 | 3820.5 | 0 | 11848 | 0.4 | 0.5 | 0 | 0.4 | 4 | 4
2020-12-10 16:00 | 11015.2 | 1736.6 | 0 | 9279 | 0.4 | 0.4 | 0 | 0.3 | 4 | 3.1
2020-12-10 17:00 | 12082.1 | 250.8 | 0 | 11831.3 | 0.4 | 0.4 | 0 | 0.1 | 3.9 | 4
2020-12-10 18:00 | 12341.8 | 0 | 0 | 12341.9 | 0.5 | 0.4 | 0 | 0.1 | 3.8 | 4.2
2020-12-10 19:00 | 18219.8 | 0 | 0 | 18220 | 0.4 | 0.4 | 0 | 0.2 | 3.8 | 6.2
2020-12-10 20:00 | 17654.9 | 0 | 0 | 17655.2 | 0.4 | 0.5 | 0 | 0.2 | 3.8 | 6
2020-12-10 21:00 | 16939.7 | 0 | 0 | 16940 | 0.4 | 0.4 | 0 | 0.2 | 3.8 | 5.7
2020-12-10 22:00 | 15591.7 | 0 | 0 | 15591.9 | 0.4 | 0.4 | 0 | 0.3 | 3.8 | 5.3
2020-12-10 23:00 | 10466.7 | 0 | 0 | 10467 | 0.4 | 0.5 | 0 | 0.3 | 3.8 | 3.5
2020-12-11 | 11382 | 0 | 0 | 11382.3 | 0.4 | 0.5 | 0 | 0.3 | 3.8 | 3.9
2020-12-11 01:00 | 10430.4 | 0 | 0 | 10430.6 | 0.4 | 0.4 | 0 | 0.1 | 3.7 | 3.5
2020-12-11 02:00 | 10548 | 0 | 0 | 10548 | 0.4 | 0.4 | 0 | 0.1 | 3.7 | 3.6
2020-12-11 03:00 | 10783.6 | 0 | 0 | 10783.8 | 0.4 | 0.5 | 0 | 0.2 | 3.7 | 3.7
2020-12-11 04:00 | 10745.2 | 0 | 0 | 10745.5 | 0.4 | 0.5 | 0 | 0.2 | 3.8 | 3.6
2020-12-11 05:00 | 8105.1 | 77.2 | 0 | 8028.2 | 0.4 | 0.5 | 0 | 0.2 | 3.8 | 2.7
2020-12-11 06:00 | 28673.6 | 1659.4 | 0 | 27014.4 | 0.4 | 0.4 | 0 | 0.2 | 3.8 | 9.2
2020-12-11 07:00 | 34859.8 | 4341.5 | 0 | 30518.6 | 0.4 | 0.4 | 0 | 0.3 | 3.8 | 10.3
2020-12-11 08:00 | 33667.3 | 7467.4 | 0 | 26200.2 | 0.4 | 0.4 | 0 | 0.2 | 3.8 | 8.9
2020-12-11 09:00 | 13282.6 | 9532 | 0 | 3750.8 | 0.4 | 0.5 | 0 | 0.2 | 3.8 | 1.3
2020-12-11 10:00 | 11485.1 | 10516.1 | 0 | 969.2 | 0.4 | 0.4 | 0 | 0.2 | 3.8 | 0.3
2020-12-11 11:00 | 12064.8 | 10959.9 | 0 | 1105.1 | 0.4 | 0.4 | 0 | 0.2 | 3.8 | 0.4
2020-12-11 12:00 | 30683.4 | 10573.9 | 0 | 20109.6 | 0.4 | 0.4 | 0 | 0.1 | 3.7 | 6.8
2020-12-11 13:00 | 63619.5 | 9358.3 | 0 | 54261.4 | 0.4 | 0.5 | 0 | 0.1 | 3.8 | 18.4
2020-12-11 14:00 | 30084.9 | 7409.5 | 0 | 22675.5 | 0.5 | 0.4 | 0 | 0.1 | 3.7 | 7.7
2020-12-11 15:00 | 15641.5 | 4766 | 0 | 10875.9 | 0.4 | 0.5 | 0 | 0.2 | 3.8 | 3.7
2020-12-11 16:00 | 11554.2 | 2431.2 | 0 | 9123.9 | 0.4 | 0.5 | 0 | 0.8 | 3.9 | 3.1
2020-12-11 17:00 | 12155.3 | 482.4 | 0 | 11673.2 | 0.4 | 0.5 | 0 | 0.2 | 3.9 | 4
2020-12-11 18:00 | 15223.9 | 0 | 0 | 15224.1 | 0.4 | 0.4 | 0 | 0.2 | 3.9 | 5.2
2020-12-11 19:00 | 16893.7 | 0 | 0 | 16893.9 | 0.4 | 0.4 | 0 | 0.2 | 3.9 | 5.7
2020-12-11 20:00 | 16814.6 | 0 | 0 | 16814.8 | 0.4 | 0.5 | 0 | 0.1 | 4 | 5.7
2020-12-11 21:00 | 18141.2 | 0 | 0 | 18141.3 | 0.4 | 0.4 | 0 | 0.1 | 3.9 | 6.1
2020-12-11 22:00 | 15882 | 0 | 0 | 15882 | 0.4 | 0.4 | 0 | 0.1 | 3.9 | 5.4
2020-12-11 23:00 | 8963.5 | 0 | 0 | 8963.7 | 0.4 | 0.4 | 0 | 0.1 | 3.8 | 3
2020-12-12 | 12263.4 | 0 | 0 | 12263.5 | 0.4 | 0.4 | 0 | 0.1 | 3.8 | 4.2
2020-12-12 01:00 | 10844.4 | 0 | 0 | 10844.7 | 0.4 | 0.5 | 0 | 0.2 | 3.8 | 3.7
2020-12-12 02:00 | 10790.6 | 0 | 0 | 10790.8 | 0.4 | 0.5 | 0 | 0.1 | 3.8 | 3.7
2020-12-12 03:00 | 11140.6 | 0 | 0 | 11140.7 | 0.4 | 0.4 | 0 | 0.1 | 3.8 | 3.8
2020-12-12 04:00 | 11278 | 0 | 0 | 11278.1 | 0.4 | 0.4 | 0 | 0.1 | 3.8 | 3.8
2020-12-12 05:00 | 12211.7 | 77.2 | 0 | 12134.6 | 0.4 | 0.4 | 0 | 0.1 | 3.7 | 4.1
2020-12-12 06:00 | 27862.2 | 1524.3 | 0 | 26338.1 | 0.4 | 0.5 | 0 | 0.2 | 3.8 | 8.9
2020-12-12 07:00 | 38745.7 | 4399.4 | 0 | 34346.5 | 0.4 | 0.5 | 0 | 0.1 | 3.8 | 11.6
2020-12-12 08:00 | 33231.9 | 7448.1 | 0 | 25783.9 | 0.4 | 0.4 | 0 | 0.1 | 3.7 | 8.7
2020-12-12 09:00 | 15704.5 | 9840.7 | 0 | 5864 | 0.4 | 0.5 | 0 | 0.1 | 3.8 | 2
2020-12-12 10:00 | 11923.7 | 11268.6 | 0 | 655.2 | 0.4 | 0.4 | 0 | 0.1 | 3.8 | 0.2
2020-12-12 11:00 | 15208.6 | 11615.9 | 0 | 3592.8 | 0.4 | 0.5 | 0 | 0.1 | 3.8 | 1.2
2020-12-12 12:00 | 23288.1 | 11172.1 | 0 | 12116.1 | 0.4 | 0.5 | 0 | 0.1 | 3.8 | 4.1
2020-12-12 13:00 | 66091.8 | 9821.4 | 0 | 56270.6 | 0.4 | 0.6 | 0 | 0.1 | 3.9 | 19.1
2020-12-12 14:00 | 27926.7 | 7698.9 | 0 | 20227.9 | 0.4 | 0.4 | 0 | 0.1 | 3.9 | 6.9
2020-12-12 15:00 | 13464.8 | 5151.9 | 0 | 8313.1 | 0.4 | 0.5 | 0 | 0.2 | 3.9 | 2.8
2020-12-12 16:00 | 11440.7 | 2315.5 | 0 | 9125.5 | 0.4 | 0.5 | 0 | 0.2 | 3.9 | 3.1
2020-12-12 17:00 | 12347.7 | 385.9 | 0 | 11961.9 | 0.4 | 0.4 | 0 | 0.1 | 3.9 | 4.1
2020-12-12 18:00 | 15243.9 | 0 | 0 | 15243.9 | 0.4 | 0.4 | 0 | 0.1 | 3.9 | 5.2
2020-12-12 19:00 | 15618.5 | 0 | 0 | 15618.6 | 0.4 | 0.4 | 0 | 0.1 | 3.8 | 5.3
2020-12-12 20:00 | 17716 | 0 | 0 | 17716.1 | 0.4 | 0.4 | 0 | 0.1 | 3.8 | 6
2020-12-12 21:00 | 17213.4 | 0 | 0 | 17213.6 | 0.4 | 0.5 | 0 | 0.2 | 3.8 | 5.8
2020-12-12 22:00 | 15950.8 | 0 | 0 | 15951 | 0.4 | 0.5 | 0 | 0.2 | 3.8 | 5.4
2020-12-12 23:00 | 12184.6 | 0 | 0 | 12184.8 | 0.4 | 0.4 | 0 | 0.1 | 3.8 | 4.1
2020-12-13 | 9610.8 | 0 | 0 | 9610.9 | 0.4 | 0.4 | 0 | 0.1 | 3.8 | 3.3
2020-12-13 01:00 | 10544.2 | 0 | 0 | 10544.4 | 0.4 | 0.4 | 0 | 0.1 | 3.8 | 3.6
2020-12-13 02:00 | 10705.6 | 0 | 0 | 10705.7 | 0.4 | 0.4 | 0 | 0.1 | 3.8 | 3.6
2020-12-13 03:00 | 10968.2 | 0 | 0 | 10968.4 | 0.4 | 0.5 | 0 | 0.2 | 3.8 | 3.7
2020-12-13 04:00 | 10852.9 | 0 | 0 | 10853.2 | 0.4 | 0.5 | 0 | 0.2 | 3.8 | 3.7
2020-12-13 05:00 | 9391.5 | 96.5 | 0 | 9295.2 | 0.4 | 0.4 | 0 | 0.2 | 3.8 | 3.1
2020-12-13 06:00 | 28552.5 | 1562.9 | 0 | 26989.9 | 0.4 | 0.5 | 0 | 0.3 | 3.8 | 9.1
2020-12-13 07:00 | 39165.4 | 4438 | 0 | 34727.7 | 0.4 | 0.5 | 0 | 0.3 | 3.8 | 11.8
2020-12-13 08:00 | 37229.5 | 7525.3 | 0 | 29704.5 | 0.4 | 0.5 | 0 | 0.2 | 3.8 | 10.1
2020-12-13 09:00 | 14450.2 | 9821.4 | 0 | 4629 | 0.4 | 0.5 | 0 | 0.2 | 3.9 | 1.6
2020-12-13 10:00 | 11493.9 | 11172.1 | 0 | 321.9 | 0.4 | 0.4 | 0 | 0.1 | 3.8 | 0.1
2020-12-13 11:00 | 13511.3 | 11596.6 | 0 | 1914.8 | 0.5 | 0.4 | 0 | 0.1 | 3.7 | 0.6
2020-12-13 12:00 | 26247.8 | 11114.2 | 0 | 15133.8 | 0.4 | 0.5 | 0 | 0.1 | 3.8 | 5.1
2020-12-13 13:00 | 64229.1 | 9551.3 | 0 | 54678.1 | 0.4 | 0.5 | 0 | 0.2 | 3.8 | 18.5
2020-12-13 14:00 | 29007.8 | 7274.4 | 0 | 21733.7 | 0.4 | 0.5 | 0 | 0.2 | 3.8 | 7.4
2020-12-13 15:00 | 15451.1 | 4688.8 | 0 | 10762.6 | 0.4 | 0.5 | 0 | 0.3 | 3.9 | 3.6
2020-12-13 16:00 | 9609.4 | 1852.4 | 0 | 7757.3 | 0.4 | 0.5 | 0 | 0.2 | 3.9 | 2.6
2020-12-13 17:00 | 11473.2 | 270.1 | 0 | 11203.2 | 0.4 | 0.4 | 0 | 0.1 | 3.9 | 3.8
2020-12-13 18:00 | 12227.3 | 0 | 0 | 12227.4 | 0.4 | 0.4 | 0 | 0.1 | 3.8 | 4.1
2020-12-13 19:00 | 14377.9 | 0 | 0 | 14378.1 | 0.4 | 0.4 | 0 | 0.2 | 3.8 | 4.9
2020-12-13 20:00 | 17283.6 | 0 | 0 | 17283.8 | 0.4 | 0.4 | 0 | 0.3 | 3.8 | 5.9
2020-12-13 21:00 | 17066.3 | 0 | 0 | 17066.5 | 0.4 | 0.4 | 0 | 0.2 | 3.8 | 5.8
2020-12-13 22:00 | 15547.4 | 0 | 0 | 15547.7 | 0.4 | 0.5 | 0 | 0.3 | 3.8 | 5.3
2020-12-13 23:00 | 13123.5 | 0 | 0 | 13123.8 | 0.4 | 0.5 | 0 | 0.3 | 3.9 | 4.4
2020-12-14 | 12625.3 | 0 | 0 | 12625.6 | 0.4 | 0.5 | 0 | 0.2 | 3.9 | 4.3
2020-12-14 01:00 | 10733.5 | 0 | 0 | 10733.6 | 0.4 | 0.4 | 0 | 0.1 | 3.9 | 3.6
2020-12-14 02:00 | 10719 | 0 | 0 | 10719.2 | 0.4 | 0.4 | 0 | 0.1 | 3.8 | 3.6
2020-12-14 03:00 | 10882.2 | 0 | 0 | 10882.3 | 0.4 | 0.4 | 0 | 0.1 | 3.8 | 3.7
2020-12-14 04:00 | 10905.6 | 0 | 0 | 10905.8 | 0.4 | 0.4 | 0 | 0.1 | 3.8 | 3.7
2020-12-14 05:00 | 13405.8 | 96.5 | 0 | 13309.4 | 0.4 | 0.4 | 0 | 0.1 | 3.8 | 4.5
2020-12-14 06:00 | 29310.4 | 1678.7 | 0 | 27631.9 | 0.4 | 0.5 | 0 | 0.2 | 3.8 | 9.4
2020-12-14 07:00 | 40283.1 | 4418.7 | 0 | 35864.7 | 0.4 | 0.5 | 0 | 0.2 | 3.8 | 12.1
2020-12-14 08:00 | 33061.7 | 6927.1 | 0 | 26134.8 | 0.4 | 0.4 | 0 | 0.1 | 3.8 | 8.9
2020-12-14 09:00 | 14675.1 | 8683 | 0 | 5992.3 | 0.4 | 0.5 | 0 | 0.1 | 3.8 | 2
2020-12-14 10:00 | 11641.9 | 9879.3 | 0 | 1762.7 | 0.4 | 0.4 | 0 | 0.1 | 3.8 | 0.6
2020-12-14 11:00 | 11914.4 | 10110.9 | 0 | 1803.6 | 0.4 | 0.4 | 0 | 0.1 | 3.8 | 0.6
2020-12-14 12:00 | 28315.1 | 9802.1 | 0 | 18513 | 0.4 | 0.4 | 0 | 0.1 | 3.8 | 6.3
2020-12-14 13:00 | 59800.2 | 8702.3 | 0 | 51098 | 0.4 | 0.5 | 0 | 0.1 | 3.8 | 17.3
2020-12-14 14:00 | 31202.4 | 6560.5 | 0 | 24642 | 0.4 | 0.4 | 0 | 0.1 | 3.7 | 8.3
2020-12-14 15:00 | 13087.8 | 4283.6 | 0 | 8804.3 | 0.4 | 0.5 | 0 | 0.1 | 3.8 | 3
2020-12-14 16:00 | 12387.8 | 1987.4 | 0 | 10400.8 | 0.4 | 0.5 | 0 | 0.3 | 3.9 | 3.5
2020-12-14 17:00 | 12109.7 | 366.6 | 0 | 11743.5 | 0.4 | 0.5 | 0 | 0.2 | 3.9 | 4
2020-12-14 18:00 | 15265.3 | 0 | 0 | 15265.4 | 0.4 | 0.4 | 0 | 0.1 | 3.9 | 5.2
2020-12-14 19:00 | 17381.1 | 0 | 0 | 17381.4 | 0.4 | 0.4 | 0 | 0.2 | 3.9 | 5.9
2020-12-14 20:00 | 18452.5 | 0 | 0 | 18452.8 | 0.4 | 0.5 | 0 | 0.3 | 3.9 | 6.3
2020-12-14 21:00 | 16701.8 | 0 | 0 | 16702 | 0.4 | 0.5 | 0 | 0.2 | 3.9 | 5.7
2020-12-14 22:00 | 15461.2 | 0 | 0 | 15461.3 | 0.4 | 0.4 | 0 | 0.1 | 3.8 | 5.2
2020-12-14 23:00 | 10965.1 | 0 | 0 | 10965.2 | 0.4 | 0.4 | 0 | 0.1 | 3.8 | 3.7
2020-12-15 | 11759.4 | 0 | 0 | 11759.5 | 0.4 | 0.4 | 0 | 0.1 | 3.8 | 4
2020-12-15 01:00 | 10421.3 | 0 | 0 | 10421.4 | 0.4 | 0.4 | 0 | 0.1 | 3.8 | 3.5
2020-12-15 02:00 | 10691.4 | 0 | 0 | 10691.5 | 0.4 | 0.4 | 0 | 0.1 | 3.8 | 3.6
2020-12-15 03:00 | 10974.5 | 0 | 0 | 10974.6 | 0.4 | 0.4 | 0 | 0.1 | 3.8 | 3.7
2020-12-15 04:00 | 11013.9 | 0 | 0 | 11014 | 0.4 | 0.4 | 0 | 0.1 | 3.8 | 3.7
2020-12-15 05:00 | 12605.4 | 96.5 | 0 | 12509.1 | 0.4 | 0.5 | 0 | 0.1 | 3.8 | 4.2
2020-12-15 06:00 | 34209.5 | 1601.5 | 0 | 32608.2 | 0.5 | 0.4 | 0 | 0.3 | 3.7 | 11
2020-12-15 07:00 | 37694.5 | 4457.3 | 0 | 33237.4 | 0.4 | 0.5 | 0 | 0.1 | 3.8 | 11.3
2020-12-15 08:00 | 35003.7 | 7274.4 | 0 | 27729.3 | 0.4 | 0.4 | 0 | 0.1 | 3.7 | 9.4
2020-12-15 09:00 | 13443.3 | 9242.6 | 0 | 4200.9 | 0.4 | 0.5 | 0 | 0.1 | 3.8 | 1.4
2020-12-15 10:00 | 11721.5 | 10207.3 | 0 | 1514.3 | 0.4 | 0.4 | 0 | 0.1 | 3.8 | 0.5
2020-12-15 11:00 | 14323.6 | 10554.6 | 0 | 3769 | 0.4 | 0.5 | 0 | 0.1 | 3.7 | 1.3
2020-12-15 12:00 | 28041.8 | 10053 | 0 | 17988.9 | 0.4 | 0.4 | 0 | 0.1 | 3.7 | 6.1
2020-12-15 13:00 | 60082.6 | 8663.7 | 0 | 51419.1 | 0.4 | 0.5 | 0 | 0.1 | 3.8 | 17.4
2020-12-15 14:00 | 27238.2 | 6444.7 | 0 | 20793.6 | 0.4 | 0.4 | 0 | 0.1 | 3.7 | 7
2020-12-15 15:00 | 12793.1 | 4438 | 0 | 8355.3 | 0.4 | 0.5 | 0 | 0.1 | 3.8 | 2.8
2020-12-15 16:00 | 11173 | 1891 | 0 | 9282.6 | 0.4 | 0.5 | 0 | 0.4 | 3.8 | 3.1
2020-12-15 17:00 | 12571.2 | 270.1 | 0 | 12301.2 | 0.4 | 0.4 | 0 | 0.1 | 3.8 | 4.2
2020-12-15 18:00 | 11134.3 | 0 | 0 | 11134.5 | 0.4 | 0.4 | 0 | 0.3 | 3.8 | 3.8
2020-12-15 19:00 | 17715.2 | 0 | 0 | 17715.6 | 0.4 | 0.5 | 0 | 0.4 | 3.8 | 6
2020-12-15 20:00 | 17594.1 | 0 | 0 | 17594.6 | 0.4 | 0.5 | 0 | 0.4 | 3.8 | 6
2020-12-15 21:00 | 16427.8 | 0 | 0 | 16428.2 | 0.4 | 0.5 | 0 | 0.4 | 3.8 | 5.6
2020-12-15 22:00 | 15242.2 | 0 | 0 | 15242.6 | 0.4 | 0.4 | 0 | 0.3 | 3.8 | 5.2
2020-12-15 23:00 | 9119.9 | 0 | 0 | 9120.2 | 0.4 | 0.4 | 0 | 0.3 | 3.8 | 3.1
2020-12-16 | 8266.6 | 0 | 0 | 8266.9 | 0.4 | 0.4 | 0 | 0.3 | 3.8 | 2.8
2020-12-16 01:00 | 10429.1 | 0 | 0 | 10429.4 | 0.4 | 0.5 | 0 | 0.3 | 3.8 | 3.5
2020-12-16 02:00 | 10826.1 | 0 | 0 | 10826.4 | 0.4 | 0.4 | 0 | 0.3 | 3.8 | 3.7
2020-12-16 03:00 | 11127.3 | 0 | 0 | 11127.5 | 0.4 | 0.4 | 0 | 0.3 | 3.8 | 3.8
2020-12-16 04:00 | 11107.2 | 0 | 0 | 11107.5 | 0.4 | 0.4 | 0 | 0.3 | 3.8 | 3.8
2020-12-16 05:00 | 9868 | 77.2 | 0 | 9791.1 | 0.4 | 0.4 | 0 | 0.2 | 3.8 | 3.3
2020-12-16 06:00 | 29008.1 | 1620.8 | 0 | 27387.6 | 0.4 | 0.4 | 0 | 0.3 | 3.8 | 9.3
2020-12-16 07:00 | 38909 | 3936.3 | 0 | 34972.9 | 0.5 | 0.4 | 0 | 0.2 | 3.7 | 11.8
2020-12-16 08:00 | 32388.8 | 5808 | 0 | 26581 | 0.4 | 0.4 | 0 | 0.2 | 3.7 | 9
2020-12-16 09:00 | 13570.4 | 6946.4 | 0 | 6624.2 | 0.4 | 0.5 | 0 | 0.2 | 3.7 | 2.2
2020-12-16 10:00 | 11258.2 | 7139.3 | 0 | 4119 | 0.4 | 0.5 | 0 | 0.2 | 3.7 | 1.4
2020-12-16 11:00 | 12672.9 | 6232.5 | 0 | 6440.8 | 0.4 | 0.5 | 0 | 0.2 | 3.7 | 2.2
2020-12-16 12:00 | 27513.1 | 5730.8 | 0 | 21782.7 | 0.4 | 0.4 | 0 | 0.3 | 3.7 | 7.4
2020-12-16 13:00 | 61901.6 | 5537.8 | 0 | 56364.6 | 0.3 | 0.6 | 0 | 0.4 | 4 | 19.1
2020-12-16 14:00 | 30523.2 | 4302.9 | 0 | 26220.7 | 0.4 | 0.4 | 0 | 0.3 | 4 | 8.9
2020-12-16 15:00 | 14152.3 | 2778.6 | 0 | 11374.1 | 0.4 | 0.5 | 0 | 0.3 | 4 | 3.9
2020-12-16 16:00 | 11042.7 | 1099.8 | 0 | 9943.1 | 0.4 | 0.4 | 0 | 0.2 | 4 | 3.4
2020-12-16 17:00 | 12132.6 | 135.1 | 0 | 11997.6 | 0.4 | 0.4 | 0 | 0.1 | 4 | 4.1
2020-12-16 18:00 | 15513.2 | 0 | 0 | 15513.3 | 0.5 | 0.4 | 0 | 0.1 | 3.9 | 5.3
2020-12-16 19:00 | 18435.1 | 0 | 0 | 18435.2 | 0.4 | 0.4 | 0 | 0.1 | 3.8 | 6.2
2020-12-16 20:00 | 17432.7 | 0 | 0 | 17432.8 | 0.4 | 0.4 | 0 | 0.1 | 3.8 | 5.9
2020-12-16 21:00 | 16568.3 | 0 | 0 | 16568.5 | 0.4 | 0.5 | 0 | 0.1 | 3.8 | 5.6
2020-12-16 22:00 | 15125 | 0 | 0 | 15125.2 | 0.4 | 0.4 | 0 | 0.1 | 3.8 | 5.1
2020-12-16 23:00 | 9986.3 | 0 | 0 | 9986.4 | 0.4 | 0.4 | 0 | 0.1 | 3.8 | 3.4
2020-12-17 | 12008.8 | 0 | 0 | 12008.9 | 0.4 | 0.4 | 0 | 0.1 | 3.7 | 4.1
2020-12-17 01:00 | 10384.4 | 0 | 0 | 10384.5 | 0.4 | 0.4 | 0 | 0.1 | 3.7 | 3.5
2020-12-17 02:00 | 10861.9 | 0 | 0 | 10862.2 | 0.4 | 0.5 | 0 | 0.2 | 3.8 | 3.7
2020-12-17 03:00 | 11122.6 | 0 | 0 | 11122.9 | 0.4 | 0.5 | 0 | 0.2 | 3.9 | 3.8
2020-12-17 04:00 | 11199.7 | 0 | 0 | 11199.8 | 0.4 | 0.4 | 0 | 0.1 | 3.8 | 3.8
2020-12-17 05:00 | 12422.7 | 96.5 | 0 | 12326.2 | 0.4 | 0.4 | 0 | 0.1 | 3.8 | 4.2
2020-12-17 06:00 | 32282 | 1582.2 | 0 | 30700 | 0.4 | 0.5 | 0 | 0.2 | 3.8 | 10.4
2020-12-17 07:00 | 37368.9 | 4380.1 | 0 | 32989 | 0.4 | 0.5 | 0 | 0.1 | 3.8 | 11.2
2020-12-17 08:00 | 31060.7 | 7332.3 | 0 | 23728.5 | 0.4 | 0.4 | 0 | 0.1 | 3.8 | 8
2020-12-17 09:00 | 12788.2 | 9686.4 | 0 | 3102 | 0.5 | 0.5 | 0 | 0.1 | 3.8 | 1.1
2020-12-17 10:00 | 11190.5 | 10882.7 | 0 | 307.9 | 0.4 | 0.4 | 0 | 0.1 | 3.8 | 0.1
2020-12-17 11:00 | 11960.5 | 11037 | 0 | 923.5 | 0.4 | 0.4 | 0 | 0.1 | 3.8 | 0.3
2020-12-17 12:00 | 30642.5 | 10342.4 | 0 | 20300.2 | 0.4 | 0.5 | 0 | 0.1 | 3.8 | 6.9
2020-12-17 13:00 | 58742.7 | 9030.3 | 0 | 49712.5 | 0.5 | 0.5 | 0 | 0.1 | 3.7 | 16.8
2020-12-17 14:00 | 27223.1 | 7120 | 0 | 20103.1 | 0.4 | 0.4 | 0 | 0.1 | 3.7 | 6.8
2020-12-17 15:00 | 14857.6 | 4978.2 | 0 | 9879.5 | 0.4 | 0.5 | 0 | 0.1 | 3.7 | 3.3
2020-12-17 16:00 | 12156.1 | 2334.8 | 0 | 9821.7 | 0.4 | 0.5 | 0 | 0.2 | 3.8 | 3.3
2020-12-17 17:00 | 15042 | 385.9 | 0 | 14656.3 | 0.4 | 0.5 | 0 | 0.1 | 3.8 | 5
2020-12-17 18:00 | 15096.9 | 0 | 0 | 15097.1 | 0.4 | 0.4 | 0 | 0.1 | 3.8 | 5.1
2020-12-17 19:00 | 18396.5 | 0 | 0 | 18396.6 | 0.4 | 0.4 | 0 | 0.1 | 3.8 | 6.2
2020-12-17 20:00 | 18173.8 | 0 | 0 | 18174 | 0.4 | 0.4 | 0 | 0.2 | 3.8 | 6.2
2020-12-17 21:00 | 16855.2 | 0 | 0 | 16855.5 | 0.4 | 0.5 | 0 | 0.2 | 3.9 | 5.7
2020-12-17 22:00 | 15195.2 | 0 | 0 | 15195.4 | 0.4 | 0.5 | 0 | 0.2 | 3.9 | 5.1
2020-12-17 23:00 | 12476.5 | 0 | 0 | 12476.5 | 0.4 | 0.4 | 0 | 0.1 | 3.9 | 4.2
2020-12-18 | 10082.6 | 0 | 0 | 10082.7 | 0.4 | 0.4 | 0 | 0.1 | 3.9 | 3.4
2020-12-18 01:00 | 10244.6 | 0 | 0 | 10244.7 | 0.4 | 0.4 | 0 | 0.1 | 3.8 | 3.5
2020-12-18 02:00 | 10619 | 0 | 0 | 10619.1 | 0.4 | 0.4 | 0 | 0.1 | 3.8 | 3.6
2020-12-18 03:00 | 10762.6 | 0 | 0 | 10762.7 | 0.4 | 0.4 | 0 | 0.1 | 3.8 | 3.6
2020-12-18 04:00 | 10092.9 | 0 | 0 | 10093 | 0.4 | 0.4 | 0 | 0.1 | 3.8 | 3.4
2020-12-18 05:00 | 8033.7 | 38.6 | 0 | 7995.2 | 0.4 | 0.4 | 0 | 0.1 | 3.7 | 2.7
2020-12-18 06:00 | 28530.2 | 1254.2 | 0 | 27276.1 | 0.4 | 0.4 | 0 | 0.1 | 3.7 | 9.2
2020-12-18 07:00 | 35673.7 | 3280.2 | 0 | 32393.7 | 0.4 | 0.5 | 0 | 0.2 | 3.7 | 11
2020-12-18 08:00 | 35088.1 | 5422 | 0 | 29666.2 | 0.4 | 0.5 | 0 | 0.1 | 3.7 | 10
2020-12-18 09:00 | 14346.9 | 7023.6 | 0 | 7323.5 | 0.4 | 0.5 | 0 | 0.1 | 3.7 | 2.5
2020-12-18 10:00 | 11951.7 | 8200.6 | 0 | 3751.2 | 0.4 | 0.5 | 0 | 0.1 | 3.7 | 1.3
2020-12-18 11:00 | 12433.8 | 8355 | 0 | 4079 | 0.4 | 0.5 | 0 | 0.1 | 3.7 | 1.4
2020-12-18 12:00 | 28793.2 | 8046.2 | 0 | 20747.1 | 0.4 | 0.4 | 0 | 0.1 | 3.7 | 7
2020-12-18 13:00 | 63449.4 | 6676.3 | 0 | 56773.6 | 0.4 | 0.7 | 0 | 0.1 | 4 | 19.2
2020-12-18 14:00 | 29102.1 | 4901.1 | 0 | 24201.2 | 0.4 | 0.4 | 0 | 0.1 | 3.9 | 8.2
2020-12-18 15:00 | 13801.1 | 2894.3 | 0 | 10906.8 | 0.4 | 0.4 | 0 | 0.1 | 3.9 | 3.7
2020-12-18 16:00 | 11799.2 | 1292.8 | 0 | 10506.6 | 0.4 | 0.5 | 0 | 0.1 | 3.9 | 3.6
2020-12-18 17:00 | 13441.1 | 193 | 0 | 13248.2 | 0.4 | 0.4 | 0 | 0.1 | 3.9 | 4.5
2020-12-18 18:00 | 14537 | 0 | 0 | 14537.1 | 0.4 | 0.4 | 0 | 0.1 | 3.8 | 4.9
2020-12-18 19:00 | 16879.7 | 0 | 0 | 16879.9 | 0.4 | 0.5 | 0 | 0.1 | 3.9 | 5.7
2020-12-18 20:00 | 16527.1 | 0 | 0 | 16527.2 | 0.4 | 0.4 | 0 | 0.1 | 3.9 | 5.6
2020-12-18 21:00 | 16549.7 | 0 | 0 | 16549.8 | 0.4 | 0.4 | 0 | 0.1 | 3.8 | 5.6
2020-12-18 22:00 | 15301.9 | 0 | 0 | 15302 | 0.4 | 0.4 | 0 | 0.1 | 3.8 | 5.2
2020-12-18 23:00 | 13073.1 | 0 | 0 | 13073.2 | 0.4 | 0.4 | 0 | 0.1 | 3.8 | 4.4
2020-12-19 | 12172.1 | 0 | 0 | 12172.2 | 0.4 | 0.4 | 0 | 0.1 | 3.8 | 4.1
2020-12-19 01:00 | 10709.5 | 0 | 0 | 10709.6 | 0.4 | 0.4 | 0 | 0.1 | 3.7 | 3.6
2020-12-19 02:00 | 10788.7 | 0 | 0 | 10788.8 | 0.4 | 0.4 | 0 | 0.1 | 3.7 | 3.7
2020-12-19 03:00 | 10979.3 | 0 | 0 | 10979.4 | 0.4 | 0.5 | 0 | 0.1 | 3.7 | 3.7
2020-12-19 04:00 | 10614.9 | 0 | 0 | 10615.1 | 0.4 | 0.5 | 0 | 0.1 | 3.7 | 3.6
2020-12-19 05:00 | 9516.9 | 19.3 | 0 | 9497.8 | 0.4 | 0.5 | 0 | 0.1 | 3.8 | 3.2
2020-12-19 06:00 | 27766.7 | 810.4 | 0 | 26956.5 | 0.4 | 0.4 | 0 | 0.2 | 3.8 | 9.1
2020-12-19 07:00 | 35770.1 | 1891 | 0 | 33879.3 | 0.5 | 0.4 | 0 | 0.2 | 3.7 | 11.5
2020-12-19 08:00 | 33804.8 | 3241.6 | 0 | 30563.2 | 0.4 | 0.4 | 0 | 0.1 | 3.6 | 10.4
2020-12-19 09:00 | 15657.1 | 4901.1 | 0 | 10756.1 | 0.4 | 0.4 | 0 | 0.1 | 3.6 | 3.6
2020-12-19 10:00 | 12047.1 | 6116.7 | 0 | 5930.6 | 0.4 | 0.4 | 0 | 0.2 | 3.6 | 2
2020-12-19 11:00 | 11871.7 | 6251.7 | 0 | 5620.3 | 0.4 | 0.4 | 0 | 0.3 | 3.5 | 1.9
2020-12-19 12:00 | 30054.9 | 5460.6 | 0 | 24594.6 | 0.4 | 0.4 | 0 | 0.4 | 3.5 | 8.3
2020-12-19 13:00 | 64962.1 | 4997.5 | 0 | 59966.3 | 0.3 | 1.2 | 0 | 0.9 | 4.2 | 20.3
2020-12-19 14:00 | 33017.2 | 4013.5 | 0 | 29003.8 | 0.5 | 0.4 | 0 | 0.2 | 4.1 | 9.8
2020-12-19 15:00 | 13671 | 2913.6 | 0 | 10757.4 | 0.5 | 0.4 | 0 | 0.1 | 4 | 3.6
2020-12-19 16:00 | 12025.3 | 1601.5 | 0 | 10423.9 | 0.4 | 0.4 | 0 | 0.1 | 4 | 3.5
2020-12-19 17:00 | 13801.7 | 289.4 | 0 | 13512.3 | 0.5 | 0.4 | 0 | 0.1 | 3.9 | 4.6
2020-12-19 18:00 | 15911.1 | 0 | 0 | 15911.3 | 0.4 | 0.4 | 0 | 0.1 | 3.9 | 5.4
2020-12-19 19:00 | 15981.5 | 0 | 0 | 15981.7 | 0.4 | 0.5 | 0 | 0.2 | 3.9 | 5.4
2020-12-19 20:00 | 18342.5 | 0 | 0 | 18342.6 | 0.4 | 0.4 | 0 | 0.1 | 3.9 | 6.2
2020-12-19 21:00 | 16726.9 | 0 | 0 | 16727 | 0.4 | 0.4 | 0 | 0.1 | 3.9 | 5.7
2020-12-19 22:00 | 15827.6 | 0 | 0 | 15827.8 | 0.4 | 0.4 | 0 | 0.1 | 3.8 | 5.4
2020-12-19 23:00 | 10754.2 | 0 | 0 | 10754.4 | 0.4 | 0.5 | 0 | 0.1 | 3.9 | 3.6
2020-12-20 | 9723.9 | 0 | 0 | 9724 | 0.4 | 0.4 | 0 | 0.1 | 3.9 | 3.3
2020-12-20 01:00 | 10331.9 | 0 | 0 | 10331.9 | 0.4 | 0.4 | 0 | 0.1 | 3.8 | 3.5
2020-12-20 02:00 | 10712.1 | 0 | 0 | 10712.2 | 0.4 | 0.4 | 0 | 0.1 | 3.8 | 3.6
2020-12-20 03:00 | 10979.1 | 0 | 0 | 10979.2 | 0.4 | 0.4 | 0 | 0.1 | 3.8 | 3.7
2020-12-20 04:00 | 11138.7 | 0 | 0 | 11138.9 | 0.4 | 0.5 | 0 | 0.1 | 3.8 | 3.8
2020-12-20 05:00 | 13166 | 0 | 0 | 13166.2 | 0.4 | 0.5 | 0 | 0.1 | 3.8 | 4.5
2020-12-20 06:00 | 30115.6 | 540.3 | 0 | 29575.5 | 0.4 | 0.4 | 0 | 0.1 | 3.8 | 10
2020-12-20 07:00 | 35767.7 | 1582.2 | 0 | 34185.6 | 0.4 | 0.4 | 0 | 0.1 | 3.8 | 11.6
2020-12-20 08:00 | 39208.3 | 2971.5 | 0 | 36236.9 | 0.4 | 0.4 | 0 | 0.1 | 3.7 | 12.3
2020-12-20 09:00 | 14016.1 | 4534.4 | 0 | 9481.8 | 0.4 | 0.5 | 0 | 0.1 | 3.7 | 3.2
2020-12-20 10:00 | 11205.1 | 6869.2 | 0 | 4336.1 | 0.4 | 0.5 | 0 | 0.1 | 3.8 | 1.5
2020-12-20 11:00 | 14554.6 | 9339 | 0 | 5215.8 | 0.4 | 0.5 | 0 | 0.1 | 3.8 | 1.8
2020-12-20 12:00 | 24489.6 | 9454.8 | 0 | 15034.9 | 0.4 | 0.4 | 0 | 0.1 | 3.8 | 5.1
2020-12-20 13:00 | 63618.2 | 8297.1 | 0 | 55321.3 | 0.3 | 0.4 | 0 | 0.1 | 3.9 | 18.7
2020-12-20 14:00 | 28848.8 | 5383.5 | 0 | 23465.5 | 0.4 | 0.4 | 0 | 0.1 | 3.9 | 7.9
2020-12-20 15:00 | 13284.5 | 2508.4 | 0 | 10776.4 | 0.4 | 0.5 | 0 | 0.2 | 3.9 | 3.7
2020-12-20 16:00 | 10801.2 | 984.1 | 0 | 9817.4 | 0.4 | 0.5 | 0 | 0.1 | 3.9 | 3.3
2020-12-20 17:00 | 11425.2 | 115.8 | 0 | 11309.5 | 0.4 | 0.4 | 0 | 0.1 | 3.9 | 3.8
2020-12-20 18:00 | 14806.3 | 0 | 0 | 14806.4 | 0.4 | 0.4 | 0 | 0.1 | 3.9 | 5
2020-12-20 19:00 | 17450.4 | 0 | 0 | 17450.5 | 0.4 | 0.4 | 0 | 0.1 | 3.9 | 5.9
2020-12-20 20:00 | 18164.5 | 0 | 0 | 18164.7 | 0.4 | 0.4 | 0 | 0.1 | 3.9 | 6.2
2020-12-20 21:00 | 16919.5 | 0 | 0 | 16919.6 | 0.4 | 0.4 | 0 | 0.1 | 3.8 | 5.7
2020-12-20 22:00 | 15512.4 | 0 | 0 | 15512.6 | 0.4 | 0.4 | 0 | 0.1 | 3.8 | 5.3
2020-12-20 23:00 | 12726.5 | 0 | 0 | 12726.6 | 0.4 | 0.4 | 0 | 0.1 | 3.8 | 4.3
2020-12-21 | 12220.2 | 0 | 0 | 12220.3 | 0.4 | 0.4 | 0 | 0.1 | 3.8 | 4.1
2020-12-21 01:00 | 10314.7 | 0 | 0 | 10314.8 | 0.4 | 0.5 | 0 | 0.1 | 3.8 | 3.5
2020-12-21 02:00 | 10854.9 | 0 | 0 | 10855.1 | 0.4 | 0.4 | 0 | 0.1 | 3.8 | 3.7
2020-12-21 03:00 | 10855.4 | 0 | 0 | 10855.5 | 0.4 | 0.4 | 0 | 0.1 | 3.8 | 3.7
2020-12-21 04:00 | 10863.4 | 0 | 0 | 10863.5 | 0.4 | 0.4 | 0 | 0.1 | 3.8 | 3.7
2020-12-21 05:00 | 9273.1 | 38.6 | 0 | 9234.6 | 0.4 | 0.4 | 0 | 0.1 | 3.7 | 3.1
2020-12-21 06:00 | 25759.1 | 1427.9 | 0 | 24331.5 | 0.4 | 0.5 | 0 | 0.1 | 3.8 | 8.2
2020-12-21 07:00 | 39973.1 | 3974.9 | 0 | 35998.4 | 0.4 | 0.5 | 0 | 0.1 | 3.8 | 12.2
2020-12-21 08:00 | 34832.9 | 6734.1 | 0 | 28098.8 | 0.4 | 0.4 | 0 | 0.1 | 3.7 | 9.5
2020-12-21 09:00 | 15761.1 | 9242.6 | 0 | 6518.7 | 0.4 | 0.5 | 0 | 0.1 | 3.8 | 2.2
2020-12-21 10:00 | 11667.5 | 10882.7 | 0 | 785 | 0.4 | 0.4 | 0 | 0.1 | 3.8 | 0.3
2020-12-21 11:00 | 13402.2 | 11172.1 | 0 | 2230.2 | 0.4 | 0.4 | 0 | 0.1 | 3.8 | 0.8
2020-12-21 12:00 | 30618.4 | 10554.6 | 0 | 20063.9 | 0.4 | 0.4 | 0 | 0.1 | 3.8 | 6.8
2020-12-21 13:00 | 59782 | 8721.6 | 0 | 51060.6 | 0.4 | 0.5 | 0 | 0.1 | 3.8 | 17.3
2020-12-21 14:00 | 26854.6 | 6502.6 | 0 | 20352.1 | 0.4 | 0.4 | 0 | 0.1 | 3.8 | 6.9
2020-12-21 15:00 | 15060.2 | 4380.1 | 0 | 10680.3 | 0.4 | 0.5 | 0 | 0.1 | 3.8 | 3.6
2020-12-21 16:00 | 9909.6 | 1910.3 | 0 | 7999.6 | 0.4 | 0.5 | 0 | 0.1 | 3.9 | 2.7
2020-12-21 17:00 | 11802.2 | 212.3 | 0 | 11590 | 0.4 | 0.4 | 0 | 0.1 | 3.9 | 3.9
2020-12-21 18:00 | 10597.7 | 0 | 0 | 10597.8 | 0.4 | 0.4 | 0 | 0.1 | 3.9 | 3.6
2020-12-21 19:00 | 15552.1 | 0 | 0 | 15552.1 | 0.4 | 0.4 | 0 | 0.1 | 3.8 | 5.3
2020-12-21 20:00 | 18106.5 | 0 | 0 | 18106.5 | 0.4 | 0.4 | 0 | 0.1 | 3.8 | 6.1
2020-12-21 21:00 | 16617.3 | 0 | 0 | 16617.3 | 0.4 | 0.4 | 0 | 0.1 | 3.7 | 5.6
2020-12-21 22:00 | 15057.6 | 0 | 0 | 15057.7 | 0.4 | 0.4 | 0 | 0.1 | 3.7 | 5.1
2020-12-21 23:00 | 12421 | 0 | 0 | 12421.1 | 0.4 | 0.5 | 0 | 0.1 | 3.7 | 4.2
2020-12-22 | 12322.1 | 0 | 0 | 12322.2 | 0.4 | 0.5 | 0 | 0.1 | 3.7 | 4.2
2020-12-22 01:00 | 10782 | 0 | 0 | 10782.2 | 0.4 | 0.5 | 0 | 0.1 | 3.8 | 3.7
2020-12-22 02:00 | 10958.2 | 0 | 0 | 10958.5 | 0.4 | 0.5 | 0 | 0.2 | 3.9 | 3.7
2020-12-22 03:00 | 11089.2 | 0 | 0 | 11089.4 | 0.4 | 0.4 | 0 | 0.1 | 3.8 | 3.8
2020-12-22 04:00 | 10893 | 0 | 0 | 10893.1 | 0.4 | 0.4 | 0 | 0.1 | 3.8 | 3.7
2020-12-22 05:00 | 13630.4 | 0 | 0 | 13630.7 | 0.4 | 0.4 | 0 | 0.2 | 3.8 | 4.6
2020-12-22 06:00 | 29970.6 | 559.6 | 0 | 29411.3 | 0.4 | 0.4 | 0 | 0.3 | 3.8 | 10
2020-12-22 07:00 | 38648.2 | 2045.3 | 0 | 36603.1 | 0.5 | 0.4 | 0 | 0.3 | 3.7 | 12.4
2020-12-22 08:00 | 33234.5 | 4148.5 | 0 | 29086.4 | 0.4 | 0.5 | 0 | 0.4 | 3.7 | 9.9
2020-12-22 09:00 | 13813 | 6328.9 | 0 | 7484.4 | 0.4 | 0.5 | 0 | 0.3 | 3.7 | 2.5
2020-12-22 10:00 | 12896.7 | 7525.3 | 0 | 5371.7 | 0.4 | 0.5 | 0 | 0.2 | 3.7 | 1.8
2020-12-22 11:00 | 12153.9 | 7853.3 | 0 | 4301 | 0.4 | 0.5 | 0 | 0.2 | 3.8 | 1.5
2020-12-22 12:00 | 27583.5 | 7486.7 | 0 | 20097.1 | 0.4 | 0.5 | 0 | 0.3 | 3.8 | 6.8
2020-12-22 13:00 | 59151.3 | 6599.1 | 0 | 52552.6 | 0.3 | 0.4 | 0 | 0.2 | 3.9 | 17.8
2020-12-22 14:00 | 29762.2 | 5441.3 | 0 | 24321.1 | 0.4 | 0.4 | 0 | 0.2 | 3.9 | 8.2
2020-12-22 15:00 | 14047.8 | 3743.3 | 0 | 10304.7 | 0.4 | 0.5 | 0 | 0.2 | 3.9 | 3.5
2020-12-22 16:00 | 14275.8 | 2064.6 | 0 | 12211.5 | 0.4 | 0.5 | 0 | 0.2 | 4 | 4.1
2020-12-22 17:00 | 13411.7 | 347.3 | 0 | 13064.5 | 0.4 | 0.4 | 0 | 0.1 | 3.9 | 4.4
2020-12-22 18:00 | 14816.4 | 0 | 0 | 14816.4 | 0.4 | 0.4 | 0 | 0.1 | 3.9 | 5
2020-12-22 19:00 | 15033.7 | 0 | 0 | 15033.8 | 0.4 | 0.4 | 0 | 0.1 | 3.8 | 5.1
2020-12-22 20:00 | 17514.3 | 0 | 0 | 17514.3 | 0.4 | 0.4 | 0 | 0.1 | 3.8 | 5.9
2020-12-22 21:00 | 17158 | 0 | 0 | 17158.1 | 0.4 | 0.4 | 0 | 0.1 | 3.8 | 5.8
2020-12-22 22:00 | 16104.6 | 0 | 0 | 16104.9 | 0.4 | 0.5 | 0 | 0.1 | 3.9 | 5.5
2020-12-22 23:00 | 12875.8 | 0 | 0 | 12875.9 | 0.4 | 0.4 | 0 | 0.1 | 3.9 | 4.4
2020-12-23 | 9422.2 | 0 | 0 | 9422.4 | 0.4 | 0.4 | 0 | 0.1 | 3.8 | 3.2
2020-12-23 01:00 | 10237.1 | 0 | 0 | 10237.3 | 0.4 | 0.4 | 0 | 0.1 | 3.8 | 3.5
2020-12-23 02:00 | 10534.2 | 0 | 0 | 10534.3 | 0.4 | 0.5 | 0 | 0.1 | 3.8 | 3.6
2020-12-23 03:00 | 11170.1 | 0 | 0 | 11170.2 | 0.4 | 0.4 | 0 | 0.1 | 3.8 | 3.8
2020-12-23 04:00 | 11337.5 | 0 | 0 | 11337.7 | 0.4 | 0.4 | 0 | 0.1 | 3.8 | 3.8
2020-12-23 05:00 | 10885.3 | 0 | 0 | 10885.3 | 0.4 | 0.4 | 0 | 0.1 | 3.8 | 3.7
2020-12-23 06:00 | 26733.5 | 463.1 | 0 | 26270.5 | 0.4 | 0.4 | 0 | 0.1 | 3.8 | 8.9
2020-12-23 07:00 | 39473.7 | 2006.7 | 0 | 37467.1 | 0.5 | 0.5 | 0 | 0.1 | 3.7 | 12.7
2020-12-23 08:00 | 34814.8 | 4708.1 | 0 | 30106.9 | 0.4 | 0.5 | 0 | 0.1 | 3.8 | 10.2
2020-12-23 09:00 | 15640.7 | 7621.7 | 0 | 8019.1 | 0.4 | 0.5 | 0 | 0.1 | 3.8 | 2.7
2020-12-23 10:00 | 12308.4 | 9956.5 | 0 | 2352 | 0.4 | 0.4 | 0 | 0.1 | 3.8 | 0.8
2020-12-23 11:00 | 15066.6 | 11230 | 0 | 3836.7 | 0.4 | 0.5 | 0 | 0.1 | 3.8 | 1.3
2020-12-23 12:00 | 26970.7 | 11075.6 | 0 | 15895.2 | 0.4 | 0.5 | 0 | 0.1 | 3.8 | 5.4
2020-12-23 13:00 | 60396.8 | 9589.9 | 0 | 50807.1 | 0.4 | 0.5 | 0 | 0.1 | 3.8 | 17.2
2020-12-23 14:00 | 31338.7 | 7544.5 | 0 | 23794.2 | 0.4 | 0.4 | 0 | 0.1 | 3.8 | 8.1
2020-12-23 15:00 | 13961.5 | 4997.5 | 0 | 8964.2 | 0.4 | 0.5 | 0 | 0.1 | 3.8 | 3
2020-12-23 16:00 | 12389.1 | 2026 | 0 | 10363.4 | 0.4 | 0.5 | 0 | 0.1 | 3.9 | 3.5
2020-12-23 17:00 | 13341.2 | 250.8 | 0 | 13090.5 | 0.4 | 0.4 | 0 | 0.1 | 3.9 | 4.4
2020-12-23 18:00 | 16935.5 | 0 | 0 | 16935.6 | 0.4 | 0.4 | 0 | 0.1 | 3.9 | 5.7
2020-12-23 19:00 | 17125.5 | 0 | 0 | 17125.6 | 0.4 | 0.4 | 0 | 0.1 | 3.8 | 5.8
2020-12-23 20:00 | 17980.1 | 0 | 0 | 17980.1 | 0.4 | 0.4 | 0 | 0.1 | 3.8 | 6.1
2020-12-23 21:00 | 16441 | 0 | 0 | 16441 | 0.4 | 0.4 | 0 | 0.1 | 3.7 | 5.6
2020-12-23 22:00 | 15341 | 0 | 0 | 15341.1 | 0.4 | 0.5 | 0 | 0.1 | 3.7 | 5.2
2020-12-23 23:00 | 10195.4 | 0 | 0 | 10195.6 | 0.4 | 0.5 | 0 | 0.1 | 3.8 | 3.5
2020-12-24 | 12023.6 | 0 | 0 | 12023.7 | 0.4 | 0.4 | 0 | 0.1 | 3.8 | 4.1
2020-12-24 01:00 | 10560.7 | 0 | 0 | 10560.9 | 0.4 | 0.4 | 0 | 0.1 | 3.8 | 3.6
2020-12-24 02:00 | 10539.8 | 0 | 0 | 10540 | 0.4 | 0.5 | 0 | 0.1 | 3.8 | 3.6
2020-12-24 03:00 | 10934.1 | 0 | 0 | 10934.4 | 0.4 | 0.5 | 0 | 0.1 | 3.9 | 3.7
2020-12-24 04:00 | 10902.3 | 0 | 0 | 10902.4 | 0.4 | 0.4 | 0 | 0.1 | 3.8 | 3.7
2020-12-24 05:00 | 11793.2 | 0 | 0 | 11793.3 | 0.4 | 0.4 | 0 | 0.1 | 3.8 | 4
2020-12-24 06:00 | 29823.9 | 906.9 | 0 | 28917.1 | 0.4 | 0.4 | 0 | 0.2 | 3.7 | 9.8
2020-12-24 07:00 | 40082.9 | 3318.8 | 0 | 36764.2 | 0.5 | 0.4 | 0 | 0.2 | 3.7 | 12.5
2020-12-24 08:00 | 30216.3 | 6772.7 | 0 | 23443.8 | 0.4 | 0.5 | 0 | 0.2 | 3.7 | 7.9
2020-12-24 09:00 | 16424.8 | 9068.9 | 0 | 7356.1 | 0.4 | 0.5 | 0 | 0.1 | 3.8 | 2.5
2020-12-24 10:00 | 10661 | 10207.3 | 0 | 453.9 | 0.4 | 0.5 | 0 | 0.1 | 3.8 | 0.2
2020-12-24 11:00 | 16156.6 | 10245.9 | 0 | 5910.8 | 0.4 | 0.5 | 0 | 0.1 | 3.8 | 2
2020-12-24 12:00 | 24761.1 | 9435.5 | 0 | 15325.7 | 0.4 | 0.4 | 0 | 0.1 | 3.8 | 5.2
2020-12-24 13:00 | 61605.5 | 8374.3 | 0 | 53231.5 | 0.3 | 0.5 | 0 | 0.1 | 3.9 | 18
2020-12-24 14:00 | 30564 | 6811.3 | 0 | 23752.7 | 0.5 | 0.4 | 0 | 0.1 | 3.8 | 8
2020-12-24 15:00 | 13694.1 | 4264.3 | 0 | 9430 | 0.4 | 0.5 | 0 | 0.1 | 3.9 | 3.2
2020-12-24 16:00 | 12613.1 | 2026 | 0 | 10587.6 | 0.4 | 0.5 | 0 | 0.4 | 3.9 | 3.6
2020-12-24 17:00 | 11893.8 | 212.3 | 0 | 11681.6 | 0.4 | 0.5 | 0 | 0.1 | 3.9 | 4
2020-12-24 18:00 | 12913.3 | 0 | 0 | 12913.4 | 0.5 | 0.4 | 0 | 0.1 | 3.8 | 4.4
2020-12-24 19:00 | 16544 | 0 | 0 | 16544.2 | 0.4 | 0.5 | 0 | 0.3 | 3.8 | 5.6
2020-12-24 20:00 | 18048 | 0 | 0 | 18048.3 | 0.4 | 0.5 | 0 | 0.3 | 3.8 | 6.1
2020-12-24 21:00 | 19707.7 | 0 | 0 | 19708 | 0.4 | 0.4 | 0 | 0.3 | 3.8 | 6.7
2020-12-24 22:00 | 15919 | 0 | 0 | 15919.3 | 0.4 | 0.5 | 0 | 0.3 | 3.8 | 5.4
2020-12-24 23:00 | 10634.4 | 0 | 0 | 10634.8 | 0.4 | 0.5 | 0 | 0.3 | 3.9 | 3.6
2020-12-25 | 12238 | 0 | 0 | 12238.1 | 0.4 | 0.4 | 0 | 0.1 | 3.9 | 4.1
2020-12-25 01:00 | 10634.1 | 0 | 0 | 10634.2 | 0.4 | 0.4 | 0 | 0.1 | 3.8 | 3.6
2020-12-25 02:00 | 10652.7 | 0 | 0 | 10652.8 | 0.4 | 0.4 | 0 | 0.1 | 3.8 | 3.6
2020-12-25 03:00 | 10907.8 | 0 | 0 | 10907.9 | 0.4 | 0.4 | 0 | 0.1 | 3.7 | 3.7
2020-12-25 04:00 | 9439.8 | 0 | 0 | 9439.9 | 0.4 | 0.4 | 0 | 0.1 | 3.7 | 3.2
2020-12-25 05:00 | 10016.6 | 77.2 | 0 | 9939.6 | 0.4 | 0.5 | 0 | 0.1 | 3.8 | 3.4
2020-12-25 06:00 | 31250.3 | 1640.1 | 0 | 29610.4 | 0.4 | 0.5 | 0 | 0.1 | 3.8 | 10
2020-12-25 07:00 | 35124.2 | 4322.2 | 0 | 30802.1 | 0.4 | 0.4 | 0 | 0.1 | 3.8 | 10.4
2020-12-25 08:00 | 32703.6 | 7004.3 | 0 | 25699.4 | 0.4 | 0.4 | 0 | 0.1 | 3.7 | 8.7
2020-12-25 09:00 | 16696.8 | 9030.3 | 0 | 7666.7 | 0.4 | 0.5 | 0 | 0.1 | 3.8 | 2.6
2020-12-25 10:00 | 12673.2 | 9802.1 | 0 | 2871.2 | 0.4 | 0.5 | 0 | 0.1 | 3.8 | 1
2020-12-25 11:00 | 14826.8 | 10149.4 | 0 | 4677.5 | 0.4 | 0.5 | 0 | 0.1 | 3.8 | 1.6
2020-12-25 12:00 | 28311.6 | 9570.6 | 0 | 18741.1 | 0.4 | 0.4 | 0 | 0.1 | 3.8 | 6.3
2020-12-25 13:00 | 61025.3 | 7042.9 | 0 | 53982.7 | 0.3 | 0.5 | 0 | 0.1 | 3.9 | 18.3
2020-12-25 14:00 | 28621.9 | 4418.7 | 0 | 24203.4 | 0.4 | 0.4 | 0 | 0.1 | 3.9 | 8.2
2020-12-25 15:00 | 12616.7 | 2064.6 | 0 | 10552.4 | 0.4 | 0.5 | 0 | 0.2 | 3.9 | 3.6
2020-12-25 16:00 | 11937 | 1080.5 | 0 | 10856.6 | 0.4 | 0.4 | 0 | 0.2 | 3.9 | 3.7
2020-12-25 17:00 | 12898.8 | 135.1 | 0 | 12763.8 | 0.5 | 0.4 | 0 | 0.1 | 3.8 | 4.3
2020-12-25 18:00 | 13096.1 | 0 | 0 | 13096.2 | 0.4 | 0.4 | 0 | 0.1 | 3.8 | 4.4
2020-12-25 19:00 | 16554.7 | 0 | 0 | 16554.9 | 0.4 | 0.4 | 0 | 0.2 | 3.8 | 5.6
2020-12-25 20:00 | 17267.5 | 0 | 0 | 17267.9 | 0.4 | 0.5 | 0 | 0.3 | 3.8 | 5.8
2020-12-25 21:00 | 17108.9 | 0 | 0 | 17109.3 | 0.4 | 0.5 | 0 | 0.3 | 3.8 | 5.8
2020-12-25 22:00 | 15656 | 0 | 0 | 15656.3 | 0.4 | 0.4 | 0 | 0.3 | 3.8 | 5.3
2020-12-25 23:00 | 10291.7 | 0 | 0 | 10291.8 | 0.4 | 0.4 | 0 | 0.2 | 3.8 | 3.5
2020-12-26 | 11067.1 | 0 | 0 | 11067.3 | 0.4 | 0.4 | 0 | 0.2 | 3.8 | 3.7
2020-12-26 01:00 | 10463.2 | 0 | 0 | 10463.5 | 0.4 | 0.5 | 0 | 0.3 | 3.8 | 3.5
2020-12-26 02:00 | 10698.6 | 0 | 0 | 10698.9 | 0.4 | 0.5 | 0 | 0.3 | 3.8 | 3.6
2020-12-26 03:00 | 10953.2 | 0 | 0 | 10953.5 | 0.4 | 0.4 | 0 | 0.2 | 3.8 | 3.7
2020-12-26 04:00 | 10665.3 | 0 | 0 | 10665.5 | 0.4 | 0.4 | 0 | 0.2 | 3.8 | 3.6
2020-12-26 05:00 | 10644 | 19.3 | 0 | 10624.9 | 0.4 | 0.4 | 0 | 0.1 | 3.8 | 3.6
2020-12-26 06:00 | 26010.8 | 926.2 | 0 | 25084.8 | 0.4 | 0.4 | 0 | 0.2 | 3.8 | 8.5
2020-12-26 07:00 | 36647.1 | 2682.1 | 0 | 33965.2 | 0.4 | 0.4 | 0 | 0.2 | 3.7 | 11.5
2020-12-26 08:00 | 35982 | 5036.1 | 0 | 30946.1 | 0.4 | 0.4 | 0 | 0.2 | 3.7 | 10.5
2020-12-26 09:00 | 14685.5 | 7274.4 | 0 | 7411.3 | 0.4 | 0.5 | 0 | 0.1 | 3.7 | 2.5
2020-12-26 10:00 | 12621.8 | 8547.9 | 0 | 4074 | 0.4 | 0.5 | 0 | 0.1 | 3.7 | 1.4
2020-12-26 11:00 | 12652.6 | 8856.6 | 0 | 3796.1 | 0.4 | 0.5 | 0 | 0.1 | 3.7 | 1.3
2020-12-26 12:00 | 24872.5 | 8084.8 | 0 | 16787.7 | 0.5 | 0.4 | 0 | 0.1 | 3.6 | 5.7
2020-12-26 13:00 | 65227.2 | 7216.5 | 0 | 58011.2 | 0.2 | 0.6 | 0 | 0.1 | 4 | 19.7
2020-12-26 14:00 | 30870.7 | 4901.1 | 0 | 25969.6 | 0.5 | 0.4 | 0 | 0.1 | 3.9 | 8.8
2020-12-26 15:00 | 14867.2 | 2238.3 | 0 | 12629.3 | 0.4 | 0.5 | 0 | 0.2 | 3.9 | 4.3
2020-12-26 16:00 | 13238.4 | 829.7 | 0 | 12409 | 0.4 | 0.5 | 0 | 0.2 | 4 | 4.2
2020-12-26 17:00 | 13469.8 | 96.5 | 0 | 13373.6 | 0.4 | 0.5 | 0 | 0.2 | 4 | 4.5
2020-12-26 18:00 | 12766.4 | 0 | 0 | 12766.4 | 0.4 | 0.4 | 0 | 0.1 | 3.9 | 4.3
2020-12-26 19:00 | 14152.1 | 0 | 0 | 14152.2 | 0.5 | 0.4 | 0 | 0.1 | 3.8 | 4.8
2020-12-26 20:00 | 17291.9 | 0 | 0 | 17292 | 0.5 | 0.4 | 0 | 0.2 | 3.8 | 5.9
2020-12-26 21:00 | 17214.6 | 0 | 0 | 17214.7 | 0.4 | 0.4 | 0 | 0.1 | 3.7 | 5.8
2020-12-26 22:00 | 16210.8 | 0 | 0 | 16211 | 0.4 | 0.5 | 0 | 0.1 | 3.8 | 5.5
2020-12-26 23:00 | 10538.5 | 0 | 0 | 10538.8 | 0.4 | 0.5 | 0 | 0.1 | 3.8 | 3.6
2020-12-27 | 11929.6 | 0 | 0 | 11929.9 | 0.4 | 0.5 | 0 | 0.2 | 3.9 | 4
2020-12-27 01:00 | 10357.4 | 0 | 0 | 10357.5 | 0.4 | 0.4 | 0 | 0.1 | 3.8 | 3.5
2020-12-27 02:00 | 10741.7 | 0 | 0 | 10741.8 | 0.4 | 0.4 | 0 | 0.1 | 3.7 | 3.6
2020-12-27 03:00 | 10832.9 | 0 | 0 | 10833.2 | 0.4 | 0.5 | 0 | 0.2 | 3.8 | 3.7
2020-12-27 04:00 | 11143.3 | 0 | 0 | 11143.5 | 0.4 | 0.5 | 0 | 0.2 | 3.8 | 3.8
2020-12-27 05:00 | 10251.9 | 19.3 | 0 | 10232.6 | 0.4 | 0.4 | 0 | 0.1 | 3.8 | 3.5
2020-12-27 06:00 | 29386.1 | 829.7 | 0 | 28556.6 | 0.4 | 0.5 | 0 | 0.2 | 3.8 | 9.7
2020-12-27 07:00 | 37212.9 | 2296.2 | 0 | 34916.9 | 0.4 | 0.4 | 0 | 0.1 | 3.8 | 11.8
2020-12-27 08:00 | 33238.6 | 4302.9 | 0 | 28935.8 | 0.4 | 0.4 | 0 | 0.1 | 3.8 | 9.8
2020-12-27 09:00 | 14743.2 | 5846.5 | 0 | 8896.7 | 0.4 | 0.4 | 0 | 0.1 | 3.7 | 3
2020-12-27 10:00 | 12059.1 | 6907.8 | 0 | 5151.4 | 0.4 | 0.5 | 0 | 0.1 | 3.7 | 1.7
2020-12-27 11:00 | 17037.8 | 7274.4 | 0 | 9763.6 | 0.4 | 0.5 | 0 | 0.1 | 3.8 | 3.3
2020-12-27 12:00 | 29110 | 6502.6 | 0 | 22607.6 | 0.4 | 0.4 | 0 | 0.1 | 3.7 | 7.7
2020-12-27 13:00 | 58286.8 | 5808 | 0 | 52479.2 | 0.2 | 0.4 | 0 | 0.2 | 3.9 | 17.8
2020-12-27 14:00 | 26583.2 | 4978.2 | 0 | 21605.1 | 0.4 | 0.4 | 0 | 0.1 | 3.9 | 7.3
2020-12-27 15:00 | 16474.9 | 3608.3 | 0 | 12866.7 | 0.4 | 0.4 | 0 | 0.1 | 3.8 | 4.4
2020-12-27 16:00 | 12947.5 | 1775.2 | 0 | 11172.6 | 0.4 | 0.5 | 0 | 0.2 | 3.9 | 3.8
2020-12-27 17:00 | 11752.8 | 289.4 | 0 | 11463.5 | 0.4 | 0.5 | 0 | 0.1 | 4 | 3.9
2020-12-27 18:00 | 14568.4 | 0 | 0 | 14568.5 | 0.4 | 0.4 | 0 | 0.1 | 3.9 | 4.9
2020-12-27 19:00 | 16933.5 | 0 | 0 | 16933.5 | 0.4 | 0.4 | 0 | 0.1 | 3.9 | 5.7
2020-12-27 20:00 | 17035.4 | 0 | 0 | 17035.5 | 0.4 | 0.4 | 0 | 0.1 | 3.8 | 5.8
2020-12-27 21:00 | 17214.4 | 0 | 0 | 17214.5 | 0.4 | 0.4 | 0 | 0.1 | 3.8 | 5.8
2020-12-27 22:00 | 16087.2 | 0 | 0 | 16087.3 | 0.4 | 0.4 | 0 | 0.1 | 3.8 | 5.4
2020-12-27 23:00 | 12809.4 | 0 | 0 | 12809.5 | 0.4 | 0.4 | 0 | 0.1 | 3.7 | 4.3
2020-12-28 | 9578.8 | 0 | 0 | 9578.9 | 0.4 | 0.4 | 0 | 0.1 | 3.7 | 3.2
2020-12-28 01:00 | 10363.3 | 0 | 0 | 10363.5 | 0.4 | 0.5 | 0 | 0.1 | 3.7 | 3.5
2020-12-28 02:00 | 10449.6 | 0 | 0 | 10449.9 | 0.4 | 0.5 | 0 | 0.1 | 3.9 | 3.5
2020-12-28 03:00 | 10842.5 | 0 | 0 | 10842.6 | 0.4 | 0.4 | 0 | 0.1 | 3.8 | 3.7
2020-12-28 04:00 | 10592.2 | 0 | 0 | 10592.2 | 0.4 | 0.4 | 0 | 0.1 | 3.8 | 3.6
2020-12-28 05:00 | 12620.8 | 19.3 | 0 | 12601.6 | 0.4 | 0.4 | 0 | 0.1 | 3.7 | 4.3
2020-12-28 06:00 | 32461.7 | 945.5 | 0 | 31516.3 | 0.4 | 0.4 | 0 | 0.1 | 3.7 | 10.7
2020-12-28 07:00 | 34745.5 | 2624.2 | 0 | 32121.6 | 0.4 | 0.5 | 0 | 0.3 | 3.7 | 10.9
2020-12-28 08:00 | 31577.7 | 4418.7 | 0 | 27159.4 | 0.4 | 0.5 | 0 | 0.4 | 3.7 | 9.2
2020-12-28 09:00 | 12395.5 | 6406.1 | 0 | 5989.8 | 0.4 | 0.5 | 0 | 0.3 | 3.8 | 2
2020-12-28 10:00 | 14454.9 | 7853.3 | 0 | 6601.9 | 0.4 | 0.5 | 0 | 0.3 | 3.8 | 2.2
2020-12-28 11:00 | 13972.1 | 8142.7 | 0 | 5829.8 | 0.4 | 0.5 | 0 | 0.3 | 3.8 | 2
2020-12-28 12:00 | 23308.1 | 7660.3 | 0 | 15648.1 | 0.4 | 0.5 | 0 | 0.3 | 3.9 | 5.3
2020-12-28 13:00 | 61577.5 | 6657 | 0 | 54921 | 0.5 | 0.6 | 0 | 0.4 | 3.9 | 18.6
2020-12-28 14:00 | 32310.9 | 4630.9 | 0 | 27680.4 | 0.4 | 0.5 | 0 | 0.4 | 3.9 | 9.4
2020-12-28 15:00 | 15662.3 | 2527.7 | 0 | 13134.9 | 0.4 | 0.5 | 0 | 0.3 | 3.9 | 4.4
2020-12-28 16:00 | 12511.8 | 964.8 | 0 | 11547.2 | 0.4 | 0.4 | 0 | 0.1 | 3.9 | 3.9
2020-12-28 17:00 | 13196.6 | 115.8 | 0 | 13080.9 | 0.4 | 0.4 | 0 | 0.1 | 3.9 | 4.4
2020-12-28 18:00 | 14226.9 | 0 | 0 | 14227 | 0.4 | 0.4 | 0 | 0.1 | 3.9 | 4.8
2020-12-28 19:00 | 16833.2 | 0 | 0 | 16833.2 | 0.4 | 0.4 | 0 | 0.1 | 3.8 | 5.7
2020-12-28 20:00 | 17269.9 | 0 | 0 | 17269.9 | 0.4 | 0.4 | 0 | 0.1 | 3.8 | 5.9
2020-12-28 21:00 | 16648.4 | 0 | 0 | 16648.4 | 0.4 | 0.4 | 0 | 0.1 | 3.7 | 5.6
2020-12-28 22:00 | 14723 | 0 | 0 | 14723.3 | 0.3 | 0.5 | 0 | 0.1 | 3.8 | 5
2020-12-28 23:00 | 12736.3 | 0 | 0 | 12736.4 | 0.4 | 0.4 | 0 | 0.1 | 3.8 | 4.3
2020-12-29 | 10773 | 0 | 0 | 10773 | 0.4 | 0.4 | 0 | 0.1 | 3.8 | 3.6
2020-12-29 01:00 | 10248.6 | 0 | 0 | 10248.7 | 0.4 | 0.4 | 0 | 0.1 | 3.7 | 3.5
2020-12-29 02:00 | 10858.2 | 0 | 0 | 10858.3 | 0.4 | 0.4 | 0 | 0.1 | 3.6 | 3.7
2020-12-29 03:00 | 10956.4 | 0 | 0 | 10956.7 | 0.4 | 0.5 | 0 | 0.2 | 3.7 | 3.7
2020-12-29 04:00 | 10935.9 | 0 | 0 | 10936.2 | 0.4 | 0.5 | 0 | 0.2 | 3.8 | 3.7
2020-12-29 05:00 | 13265.2 | 38.6 | 0 | 13226.9 | 0.4 | 0.5 | 0 | 0.2 | 3.9 | 4.5
2020-12-29 06:00 | 32961.3 | 1273.5 | 0 | 31688 | 0.4 | 0.4 | 0 | 0.2 | 3.8 | 10.7
2020-12-29 07:00 | 37774.1 | 3511.8 | 0 | 34262.6 | 0.4 | 0.5 | 0 | 0.3 | 3.8 | 11.6
2020-12-29 08:00 | 36054.6 | 6000.9 | 0 | 30053.9 | 0.4 | 0.4 | 0 | 0.2 | 3.8 | 10.2
2020-12-29 09:00 | 13323.9 | 7814.7 | 0 | 5509.5 | 0.4 | 0.5 | 0 | 0.2 | 3.8 | 1.9
2020-12-29 10:00 | 11713.9 | 9068.9 | 0 | 2645.3 | 0.4 | 0.5 | 0 | 0.2 | 3.8 | 0.9
2020-12-29 11:00 | 12177.2 | 9956.5 | 0 | 2220.9 | 0.4 | 0.4 | 0 | 0.2 | 3.8 | 0.8
2020-12-29 12:00 | 32166.6 | 10072.3 | 0 | 22094.5 | 0.4 | 0.4 | 0 | 0.2 | 3.7 | 7.5
2020-12-29 13:00 | 62226.2 | 8142.7 | 0 | 54083.8 | 0.4 | 0.4 | 0 | 0.2 | 3.8 | 18.3
2020-12-29 14:00 | 25218.1 | 5808 | 0 | 19410.6 | 0.4 | 0.5 | 0 | 0.3 | 3.8 | 6.6
2020-12-29 15:00 | 12599.2 | 3280.2 | 0 | 9319.5 | 0.4 | 0.5 | 0 | 0.4 | 3.9 | 3.2
2020-12-29 16:00 | 12491.8 | 1138.4 | 0 | 11353.7 | 0.4 | 0.4 | 0 | 0.3 | 3.9 | 3.8
2020-12-29 17:00 | 15174 | 115.8 | 0 | 15058.3 | 0.5 | 0.4 | 0 | 0.1 | 3.8 | 5.1
2020-12-29 18:00 | 15482.3 | 0 | 0 | 15482.7 | 0.4 | 0.4 | 0 | 0.3 | 3.8 | 5.2
2020-12-29 19:00 | 16540.8 | 0 | 0 | 16541.2 | 0.4 | 0.5 | 0 | 0.3 | 3.8 | 5.6
2020-12-29 20:00 | 16402.9 | 0 | 0 | 16403.3 | 0.4 | 0.5 | 0 | 0.4 | 3.8 | 5.6
2020-12-29 21:00 | 17441.4 | 0 | 0 | 17441.8 | 0.4 | 0.4 | 0 | 0.3 | 3.8 | 5.9
2020-12-29 22:00 | 15866.1 | 0 | 0 | 15866.4 | 0.4 | 0.4 | 0 | 0.3 | 3.8 | 5.4
2020-12-29 23:00 | 10636.8 | 0 | 0 | 10637.2 | 0.4 | 0.5 | 0 | 0.3 | 3.8 | 3.6
2020-12-30 | 12003.9 | 0 | 0 | 12004.3 | 0.4 | 0.5 | 0 | 0.4 | 3.8 | 4.1
2020-12-30 01:00 | 10501.2 | 0 | 0 | 10501.6 | 0.4 | 0.4 | 0 | 0.3 | 3.8 | 3.6
2020-12-30 02:00 | 10775.9 | 0 | 0 | 10776.2 | 0.4 | 0.4 | 0 | 0.3 | 3.8 | 3.7
2020-12-30 03:00 | 10811 | 0 | 0 | 10811.3 | 0.4 | 0.4 | 0 | 0.3 | 3.8 | 3.7
2020-12-30 04:00 | 9961.6 | 0 | 0 | 9961.9 | 0.4 | 0.5 | 0 | 0.3 | 3.8 | 3.4
2020-12-30 05:00 | 7955.9 | 19.3 | 0 | 7936.9 | 0.4 | 0.5 | 0 | 0.3 | 3.8 | 2.7
2020-12-30 06:00 | 29257.3 | 1273.5 | 0 | 27984.2 | 0.4 | 0.4 | 0 | 0.4 | 3.8 | 9.5
2020-12-30 07:00 | 36530.1 | 3859.1 | 0 | 32671.4 | 0.4 | 0.4 | 0 | 0.4 | 3.7 | 11.1
2020-12-30 08:00 | 35890 | 6927.1 | 0 | 28963.3 | 0.4 | 0.4 | 0 | 0.4 | 3.7 | 9.8
2020-12-30 09:00 | 12991 | 9088.2 | 0 | 3903.2 | 0.4 | 0.5 | 0 | 0.3 | 3.7 | 1.3
2020-12-30 10:00 | 12273.5 | 10265.2 | 0 | 2008.7 | 0.4 | 0.5 | 0 | 0.3 | 3.7 | 0.7
2020-12-30 11:00 | 16314.7 | 10458.2 | 0 | 5856.8 | 0.4 | 0.5 | 0 | 0.3 | 3.7 | 2
2020-12-30 12:00 | 23048 | 9802.1 | 0 | 13246.2 | 0.4 | 0.4 | 0 | 0.3 | 3.7 | 4.5
2020-12-30 13:00 | 63515.8 | 8335.7 | 0 | 55180.6 | 0.4 | 0.5 | 0 | 0.4 | 3.8 | 18.7
2020-12-30 14:00 | 32258.1 | 5769.4 | 0 | 26489.1 | 0.4 | 0.4 | 0 | 0.4 | 3.7 | 9
2020-12-30 15:00 | 13840 | 3878.4 | 0 | 9962.1 | 0.4 | 0.5 | 0 | 0.4 | 3.7 | 3.4
2020-12-30 16:00 | 11259.9 | 1813.8 | 0 | 9446.5 | 0.4 | 0.4 | 0 | 0.4 | 3.7 | 3.2
2020-12-30 17:00 | 12065.4 | 250.8 | 0 | 11814.7 | 0.5 | 0.4 | 0 | 0.2 | 3.6 | 4
2020-12-30 18:00 | 13713.5 | 0 | 0 | 13713.6 | 0.5 | 0.4 | 0 | 0.2 | 3.4 | 4.6
2020-12-30 19:00 | 16648.3 | 0 | 0 | 16648.3 | 0.5 | 0.4 | 0 | 0.2 | 3.2 | 5.6
2020-12-30 20:00 | 17606.2 | 0 | 0 | 17606.1 | 0.6 | 0.4 | 0 | 0.2 | 3 | 6
2020-12-30 21:00 | 17282.7 | 0 | 0 | 17282.4 | 0.7 | 0.3 | 0 | 0.1 | 2.6 | 5.9
2020-12-30 22:00 | 15698.8 | 0 | 0 | 15698.3 | 0.8 | 0.3 | 0 | 0.1 | 2 | 5.3
2020-12-30 23:00 | 9071.1 | 0 | 0 | 9070.6 | 0.9 | 0.2 | 0 | 0.1 | 1.3 | 3.1